## Приложение 1
Показатель | Ед. изм. | 2016 | 2017 | 2018 | 2019 | 2020 | 2021 | 2022 | 2023 | 2024 | 2025 | 2026 | 2027 | 2028 | 2029 | 2030 | 2031 | 2032 | 2033 | 2034 | 2035
ЕТО №1 (ТЭЦ и котельные филиала ПАО «Квадра» - «Липецкая генерация»)
Источники комбинированной выработки электрической и тепловой энергии
Теплоисточник № | 1 | 2016: ТЭЦ-2, эксплуатирующая организация - филиал ПАО «Квадра» - «Липецкая генерация», ЕТО №1 (филиал ПАО «Квадра» - «Липецкая генерация»)
Таблица П47.2. Тарифно-балансовая модель ТЭЦ-2, функционирующей в режиме комбинированной выработки электрической и тепловой энергии, в зоне деятельности единой теплоснабжающей организации №1
Электрическая мощность | МВт | 515 | 515 | 515 | 515 | 515 | 515 | 515 | 515 | 515 | 515 | 515 | 515 | 515 | 515 | 515 | 515 | 515 | 515 | 515 | 515
Установленная электрическая мощность, в том числе: | МВт | 515 | 515 | 515 | 515 | 515 | 515 | 515 | 515 | 515 | 515 | 515 | 515 | 515 | 515 | 515 | 515 | 515 | 515 | 515 | 515
Располагаемая электрическая мощность | МВт | 515 | 515 | 515 | 515 | 515 | 515 | 515 | 515 | 515 | 515 | 515 | 515 | 515 | 515 | 515 | 515 | 515 | 515 | 515 | 515
Число часов использования УЭМ, в том числе: | час/год | 2431.9986 | 2133.2172 | 2180.6262 | 1978.0261 | 1985.6311 | 2046.4078 | 2046.4078 | 2035.534 | 2018.4466 | 2016.5049 | 2022.3301 | 2019.0291 | 2016.1165 | 2020.3883 | 2024.6602 | 2028.932 | 2033.2039 | 2037.4757 | 2041.7476 | 2046.0194
Электрическая энергия
Выработка электрической энергии всего, в том числе: | тыс. МВт∙ч | 1252.4793 | 1098.6069 | 1123.0225 | 1018.6834 | 1022.6 | 1053.9 | 1053.9 | 1048.3 | 1039.5 | 1038.5 | 1041.5 | 1039.8 | 1038.3 | 1040.5 | 1042.7 | 1044.9 | 1047.1 | 1049.3 | 1051.5 | 1053.7
по теплофикационному циклу | тыс. МВт∙ч | 1127.2314 | 988.7462 | 1010.7202 | 916.8151 | 900.8 | 893.4 | 890.7 | 885.1 | 876.3 | 875.3 | 878.3 | 876.6 | 875.1 | 877.3 | 879.5 | 881.7 | 883.9 | 886.1 | 888.3 | 890.5
Отпуск электрической энергии с шин | тыс. МВт∙ч | 1070.302 | 925.607 | 948.9725 | 860.95 | 862.3163 | 885.8619 | 880.8619 | 874.2547 | 864.7291 | 862.3171 | 865.0531 | 863.5027 | 862.1347 | 864.1411 | 875.028 | 874.776 | 872.592 | 870.324 | 867.552 | 864.864
Собственные нужды, всего, в том числе: | тыс. МВт∙ч | 182.1773 | 172.9998 | 174.05 | 157.7341 | 160.2837 | 168.0381 | 173.0381 | 174.0453 | 174.7709 | 176.1829 | 176.4469 | 176.2973 | 176.1653 | 176.3589 | 178.0525 | 178.2461 | 178.4397 | 178.6333 | 178.8269 | 179.0205
то же, % | % | 14.5453 | 15.7472 | 15.4984 | 15.4841 | 15.6741 | 15.9444 | 16.4188 | 16.6026 | 16.813 | 16.9651 | 16.9416 | 16.9549 | 16.9667 | 16.9494 | 17.0761 | 17.0587 | 17.0413 | 17.024 | 17.0068 | 16.9897
на производство электрической энергии | тыс. МВт∙ч | 113.4799 | 98.5128 | 97.4925 | 89.4392 | 89.9888 | 92.7432 | 92.7432 | 92.2504 | 91.476 | 91.388 | 91.652 | 91.5024 | 91.3704 | 91.564 | 91.7576 | 91.9512 | 92.1448 | 92.3384 | 92.532 | 92.7256
то же, % | % | 9.0604 | 6.7801 | 6.8171 | 8.7799 | 8.8 | 8.8 | 8.8 | 8.8 | 8.8 | 8.8 | 8.8 | 8.8 | 8.8 | 8.8 | 8.8 | 8.8 | 8.8 | 8.8 | 8.8 | 8.8
на отпуск тепловой энергии | тыс. МВт∙ч | 68.6974 | 74.487 | 76.5575 | 68.2949 | 70.2949 | 75.2949 | 80.2949 | 81.7949 | 83.2949 | 84.7949 | 84.7949 | 84.7949 | 84.7949 | 84.7949 | 86.2949 | 86.2949 | 86.2949 | 86.2949 | 86.2949 | 86.2949
УРУТ на отпущенную электрическую энергию
Расход топлива на отпущенную электрическую энергию | тыс. ту.т | 334.1592 | 287.567 | 269.086 | 236.643 | 234.849 | 241.5302 | 240.4313 | 238.8901 | 236.5466 | 236.1455 | 237.1543 | 236.9883 | 239.0699 | 239.8856 | 242.9078 | 242.8378 | 242.2315 | 241.6019 | 240.8324 | 240.0862
Удельный расход условного топлива на отпущенную электрическую энергию | гу.т/кВт∙ч | 312.2102 | 310.6794 | 283.5551 | 274.8627 | 272.35 | 272.65 | 272.95 | 273.25 | 273.55 | 273.85 | 274.15 | 274.45 | 277.3 | 277.6 | 277.6 | 277.6 | 277.6 | 277.6 | 277.6 | 277.6
Тепловая мощность и тепловая нагрузка
Установленная тепловая мощность, в том числе: | Гкал/ч | 1002 | 1002 | 1002 | 1002 | 1002 | 1002 | 1002 | 1002 | 1002 | 1002 | 1002 | 1002 | 1002 | 1002 | 1002 | 1002 | 1002 | 1002 | 1002 | 1002
а) базовая (теплофикационная турбоагрегатов) | Гкал/ч | 600 | 600 | 600 | 600 | 600 | 600 | 600 | 600 | 600 | 600 | 600 | 600 | 600 | 600 | 600 | 600 | 600 | 600 | 600 | 600
б) пиковая, в том числе: | Гкал/ч | 0 | 0 | 0 | 0 | 0 | 0 | 0 | 0 | 0 | 0 | 0 | 0 | 0 | 0 | 0 | 0 | 0 | 0 | 0 | 0
б-1) ПВК | Гкал/ч | 0 | 0 | 0 | 0 | 0 | 0 | 0 | 0 | 0 | 0 | 0 | 0 | 0 | 0 | 0 | 0 | 0 | 0 | 0 | 0
б-2) РОУ | Гкал/ч | 0 | 0 | 0 | 0 | 0 | 0 | 0 | 0 | 0 | 0 | 0 | 0 | 0 | 0 | 0 | 0 | 0 | 0 | 0 | 0
б-3) прочие (пусковые) | Гкал/ч | 0 | 0 | 0 | 0 | 0 | 0 | 0 | 0 | 60 | 60 | 60 | 60 | 60 | 60 | 60 | 60 | 60 | 60 | 60 | 60
Установленная тепловая мощность в том числе: | Гкал/ч | 1002 | 1002 | 1002 | 1002 | 1002 | 1002 | 1002 | 1002 | 1002 | 1002 | 1002 | 1002 | 1002 | 1002 | 1002 | 1002 | 1002 | 1002 | 1002 | 1002
а) в паре | Гкал/ч | 402 | 402 | 402 | 402 | 402 | 402 | 402 | 402 | 402 | 402 | 402 | 402 | 402 | 402 | 402 | 402 | 402 | 402 | 402 | 402
б) в горячей воде | Гкал/ч | 600 | 600 | 600 | 600 | 600 | 600 | 600 | 600 | 600 | 600 | 600 | 600 | 600 | 600 | 600 | 600 | 600 | 600 | 600 | 600
Расчетная тепловая нагрузка на коллекторах | Гкал/ч | 429.4173 | 463.9173 | 420.0173 | 390.127 | 379.6159 | 400.2362 | 410.2723 | 409.2588 | 405.8249 | 409.6604 | 411.8969 | 420.5944 | 420.5944 | 447.9247 | 448.2543 | 457.9915 | 457.9915 | 457.9915 | 457.9915 | 457.9915
а) в паре | Гкал/ч | 17.7173 | 17.7173 | 17.7173 | 17.7173 | 17.7173 | 17.7173 | 17.7173 | 17.7173 | 17.7173 | 17.7173 | 17.7173 | 17.7173 | 17.7173 | 17.7173 | 17.7173 | 17.7173 | 17.7173 | 17.7173 | 17.7173 | 17.7173
б) в горячей воде | Гкал/ч | 411.7 | 446.2 | 402.3 | 372.4097 | 361.8986 | 382.5189 | 392.555 | 391.5416 | 388.1076 | 391.9431 | 394.1796 | 402.8771 | 402.8771 | 430.2074 | 430.537 | 440.2742 | 440.2742 | 440.2742 | 440.2742 | 440.2742
Расчетная тепловая нагрузка собственных нужд | Гкал/ч | 43.4 | 43.4 | 43.4 | 43.4 | 43.4 | 43.4 | 43.4 | 43.4 | 43.4 | 43.4 | 43.4 | 43.4 | 43.4 | 43.4 | 43.4 | 43.4 | 43.4 | 43.4 | 43.4 | 43.4
а) в паре | Гкал/ч | 19 | 19 | 19 | 19 | 19 | 19 | 19 | 19 | 19 | 19 | 19 | 19 | 19 | 19 | 19 | 19 | 19 | 19 | 19 | 19
б) в горячей воде | Гкал/ч | 24.4 | 24.4 | 24.4 | 24.4 | 24.4 | 24.4 | 24.4 | 24.4 | 24.4 | 24.4 | 24.4 | 24.4 | 24.4 | 24.4 | 24.4 | 24.4 | 24.4 | 24.4 | 24.4 | 24.4
Резерв (+)/ Дефицит(-) УТМ | Гкал/ч | 163.9 | 129.4 | 173.3 | 203.1903 | 213.7014 | 193.0811 | 183.045 | 184.0584 | 187.4924 | 183.6569 | 181.4204 | 172.7229 | 172.7229 | 145.3926 | 145.063 | 135.3258 | 135.3258 | 135.3258 | 135.3258 | 135.3258
Число часов использования УТМ турбоагрегатов, в том числе: | час/год | 2594.9648 | 2417.5009 | 2628.1006 | 2400.3697 | 2470.835 | 2492.365 | 2510.395 | 2433.7525 | 2419.3871 | 2422.2133 | 2422.9263 | 2432.3029 | 2430.6527 | 2581.432 | 2573.9615 | 2579.9923 | 2574.8434 | 2569.7742 | 2561.956 | 2554.216
Число часов максимума тепловой нагрузки | час/год | 2014.8 | 2001 | 2010.2 | 2014.8 | 2091.2327 | 2270.9265 | 2221.0721 | 2208.5276 | 2242.8432 | 3238.9973 | 3298.7227 | 3297.5975 | 3300.5055 | 3315.9996 | 3349.598 | 3342.7992 | 3337.7379 | 3332.548 | 3328.0827 | 3323.969
Тепловая энергия
Отпуск тепловой энергии с коллекторов ТЭЦ, всего, в том числе: | тыс. Гкал | 1543.55 | 1437.99 | 1563.26 | 1427.8 | 1469.981 | 1451.3888 | 1453.5488 | 1447.1515 | 1438.5322 | 1440.228 | 1440.6558 | 1446.2818 | 1445.2916 | 1535.7592 | 1531.2769 | 1534.8954 | 1531.806 | 1528.7645 | 1524.0736 | 1519.4296
Из отборов теплофикационных ТА | тыс. Гкал | 1468.8933 | 1364.0545 | 1472.9052 | 1381.313 | 1411.1818 | 1393.3332 | 1395.4068 | 1389.2655 | 1380.9909 | 1382.6189 | 1383.0296 | 1388.4305 | 1387.4799 | 1474.3288 | 1470.0258 | 1473.4995 | 1470.5338 | 1467.614 | 1463.1107 | 1458.6524
Пиковыми источниками, в том числе | тыс. Гкал | 0 | 0 | 0 | 0 | 0 | 0 | 0 | 0 | 0 | 0 | 0 | 0 | 0 | 0 | 0 | 0 | 0 | 0 | 0 | 0
Расход тепловой энергии на собственные нужды | тыс. Гкал | 13.4289 | 12.5105 | 13.6004 | 12.4218 | 12.6356 | 12.6356 | 12.624 | 13.1 | 13.1 | 13.1 | 13.1 | 13.1 | 13.1 | 13.1 | 13.1 | 13.1 | 13.1 | 13.1 | 13.1 | 13.1
то же, % | % | 0.86249 | 0.8625 | 0.8625 | 0.8625 | 0.85232 | 0.84496 | 0.83812 | 0.89711 | 0.90243 | 0.90138 | 0.90111 | 0.89764 | 0.89825 | 0.84578 | 0.84824 | 0.84626 | 0.84795 | 0.84962 | 0.85221 | 0.8548
УРУТ на выработанную тепловую энергию | кгу.т/Гкал | 142.1926 | 147.2887 | 147.5168 | 147.1199 | 147.1988 | 144.0306 | 142.9195 | 146.7714 | 146.7635 | 146.4678 | 146.4682 | 146.4733 | 146.4724 | 146.2525 | 146.2488 | 146.2518 | 146.2493 | 146.2468 | 146.243 | 146.2392
УРУТ отпущенную тепловую энергию | кгу.т/Гкал | 143.43 | 148.57 | 148.8 | 148.4 | 148.4 | 148.4 | 148.1 | 148.1 | 148.1 | 147.8 | 147.8 | 147.8 | 147.8 | 147.5 | 147.5 | 147.5 | 147.5 | 147.5 | 147.5 | 147.5
Потребность в топливе | тыс. ту.т | 555.55 | 501.21 | 501.774 | 448.57 | 453.0714 | 456.9163 | 455.7018 | 453.2132 | 449.5933 | 449.0112 | 450.0832 | 450.7488 | 452.684 | 466.41 | 468.7711 | 469.2349 | 468.1729 | 467.0947 | 465.6333 | 464.2021
Расход топлива, всего, в том числе | тыс. ту.т | 555.55 | 501.21 | 501.774 | 448.57 | 453.0714 | 456.9163 | 455.7018 | 453.2132 | 449.5933 | 449.0112 | 450.0832 | 450.7488 | 452.684 | 466.41 | 468.7711 | 469.2349 | 468.1729 | 467.0947 | 465.6333 | 464.2021
а) на отпущенную электрическую энергию | тыс. ту.т | 334.1592 | 287.567 | 269.086 | 236.643 | 234.849 | 241.5302 | 240.4313 | 238.8901 | 236.5466 | 236.1455 | 237.1543 | 236.9883 | 239.0699 | 239.8856 | 242.9078 | 242.8378 | 242.2315 | 241.6019 | 240.8324 | 240.0862
а-1) природного газа | тыс. ту.т | 293.2164 | 280.4718 | 283.7094 | 259.1766 | 221.7387 | 274.4151 | 273.972 | 273.0762 | 270.9915 | 276.2531 | 277.7002 | 277.9615 | 278.0166 | 285.3202 | 285.8089 | 285.2904 | 284.6797 | 283.9672 | 283.2618 | 282.5635
а-2) доменного газа | тыс. ту.т | 40.0974 | 20.2338 | 17.322 | 9.9366 | 13.0874 | 9.9366 | 9.9366 | 9.9366 | 9.9366 | 9.9366 | 9.9366 | 9.9366 | 9.9366 | 9.9366 | 9.9366 | 9.9366 | 9.9366 | 9.9366 | 9.9366 | 9.9366
а-3) мазута | тыс. ту.т | 0.0162 | 0.0204 | 0.033 | 0.0282 | 0.022914 | 0.0282 | 0.0282 | 0.0282 | 0.0282 | 0.0282 | 0.0282 | 0.0282 | 0.0282 | 0.0282 | 0.0282 | 0.0282 | 0.0282 | 0.0282 | 0.0282 | 0.0282
б) на отпущенную тепловую энергию | тыс. ту.т | 221.3908 | 213.6423 | 232.6135 | 211.8852 | 218.2224 | 215.3861 | 215.2706 | 214.3231 | 213.0466 | 212.8657 | 212.9289 | 213.7604 | 213.6141 | 226.5245 | 225.8633 | 226.3971 | 225.9414 | 225.4928 | 224.8009 | 224.1159
б-1) природного газа | тыс. ту.т | 195.4776 | 186.9812 | 189.1396 | 172.7844 | 206.1063 | 182.9434 | 182.648 | 182.0508 | 180.661 | 184.1687 | 185.1335 | 185.3077 | 185.3444 | 190.2135 | 190.5393 | 190.1936 | 189.7865 | 189.3115 | 188.8412 | 188.3757
б-2) доменного газа | тыс. ту.т | 26.7316 | 13.4892 | 11.548 | 6.6244 | 12.093 | 6.6244 | 6.6244 | 6.6244 | 6.6244 | 6.6244 | 6.6244 | 6.6244 | 6.6244 | 6.6244 | 6.6244 | 6.6244 | 6.6244 | 6.6244 | 6.6244 | 6.6244
б-3) мазута | тыс. ту.т | 0.0108 | 0.0136 | 0.022 | 0.0188 | 0.023086 | 0.0188 | 0.0188 | 0.0188 | 0.0188 | 0.0188 | 0.0188 | 0.0188 | 0.0188 | 0.0188 | 0.0188 | 0.0188 | 0.0188 | 0.0188 | 0.0188 | 0.0188
По видам топлива | тыс. ту.т | 555.55 | 501.21 | 501.774 | 448.569 | 456.2887 | 473.9666 | 473.2281 | 471.7349 | 468.2605 | 477.0298 | 479.4417 | 479.8772 | 479.969 | 492.1417 | 492.9562 | 492.092 | 491.0742 | 489.8867 | 488.7111 | 487.5472
а) природного газа | тыс. ту.т | 488.694 | 467.453 | 472.849 | 431.961 | 427.845 | 457.3586 | 456.6201 | 455.1269 | 451.6525 | 460.4218 | 462.8337 | 463.2692 | 463.361 | 475.5337 | 476.3482 | 475.484 | 474.4662 | 473.2787 | 472.1031 | 470.9392
б) доменного газа | тыс. ту.т | 66.829 | 33.723 | 28.87 | 16.561 | 25.1804 | 16.561 | 16.561 | 16.561 | 16.561 | 16.561 | 16.561 | 16.561 | 16.561 | 16.561 | 16.561 | 16.561 | 16.561 | 16.561 | 16.561 | 16.561
в) мазута | тыс. ту.т | 0.027 | 0.034 | 0.055 | 0.047 | 0.046 | 0.047 | 0.047 | 0.047 | 0.047 | 0.047 | 0.047 | 0.047 | 0.047 | 0.047 | 0.047 | 0.047 | 0.047 | 0.047 | 0.047 | 0.047
Цены на топливо
Средневзвешенная среднегодовая цена на топливо | руб./ту.т | 4039.25 | 4182.75 | 4321.94 | 4472.62 | 4294.012 | 3853.3746 | 3964.8019 | 4088.6462 | 4204.8422 | 4417.1353 | 4571.6532 | 4694.813 | 4839.9132 | 4822.0663 | 4989.6388 | 5118.0906 | 5271.1786 | 5426.7644 | 5593.1156 | 5764.5496
а) среднегодовая цена - природный газ | руб./ту.т | 4308.78 | 4312.11 | 4452.03 | 4558.16 | 4407.6338 | 4446.3852 | 4579.7767 | 4717.17 | 4858.6851 | 5004.4457 | 5154.5791 | 5309.2164 | 5468.4929 | 5632.5477 | 5801.5241 | 5975.5699 | 6154.837 | 6339.4821 | 6529.6665 | 6725.5565
б) среднегодовая цена - доменный газ | руб./ту.т | 2114.06 | 2312.12 | 2171.39 | 2278.67 | 2355.689 | 2479.1036 | 2553.4767 | 2630.081 | 2708.9834 | 2790.2529 | 2873.9605 | 2960.1793 | 3048.9847 | 3140.4543 | 3234.6679 | 3331.7079 | 3431.6592 | 3534.6089 | 3640.6472 | 3749.8666
в) среднегодовая цена - мазут | руб./ту.т | 3867.53 | 4285.71 | 4609.09 | 5073.44 | 5244.9223 | 5519.7037 | 5465.484 | 5549.5949 | 5694.1492 | 5873.7648 | 6054.4876 | 6243.2205 | 6462.8415 | 6696.6331 | 6938.7024 | 7183.7304 | 7438.0858 | 7699.3657 | 7972.7463 | 8255.8337
Расчет коэффициента индексации
Коэффициент индексации | - | - | - | - | - | 102.3462 | 104.1866 | 102.7471 | 102.9679 | 102.9768 | 102.9521 | 102.9471 | 102.9352 | 102.9234 | 102.9154 | 102.9115 | 102.9154 | 102.9244 | 102.9303 | 102.9422 | 102.9422
Индекс потребительских цен на расчетный период регулирования (ИПЦ) | - | - | - | - | - | 103.38 | 105.239 | 103.785 | 104.008 | 104.017 | 103.992 | 103.987 | 103.975 | 103.963 | 103.955 | 103.951 | 103.955 | 103.964 | 103.97 | 103.982 | 103.982
Индекс эффективности операционных расходов (ИОР) | % | bar: 2016 to 2035
Индекс изменения количества активов (ИКА), производство | - | - | - | - | - | 0 | 0 | 0 | 0 | 0 | 0 | 0 | 0 | 0 | 0 | 0 | 0 | 0 | 0 | 0 | 0
Коэффициент эластичности затрат по росту активов (Кэл) | - | - | - | - | - | 0.75 | 0.75 | 0.75 | 0.75 | 0.75 | 0.75 | 0.75 | 0.75 | 0.75 | 0.75 | 0.75 | 0.75 | 0.75 | 0.75 | 0.75 | 0.75
Расчет НВВ
На отпуск тепловой энергии (без НДС) | тыс. руб. | 1310261.05 | 1292670.76 | 1391395.68 | 1342873.5 | 1327815.2364 | 1235306.299 | 1271499.1103 | 1313700.3742 | 1358616.6992 | 1430521.0782 | 1491501.2109 | 1549732.4899 | 1608453.7187 | 1695642.2704 | 1759407.9582 | 1820663.2241 | 1880188.3729 | 1934951.4404 | 1985522.2923 | 2035632.9297
Материальные затраты | тыс. руб. | 0 | 0 | 0 | 0 | 0 | 0 | 0 | 0 | 0 | 0 | 0 | 0 | 0 | 0 | 0 | 0 | 0 | 0 | 0 | 0
Услуги сторонних организаций | тыс. руб. | 20342.22 | 16977.91 | 13815.54 | 19266.02 | 19718.0394 | 20543.5568 | 21107.9191 | 21734.3852 | 22381.3809 | 23042.0972 | 23721.1778 | 24417.4536 | 25131.2662 | 25863.9557 | 26616.9821 | 27392.9869 | 28194.0565 | 29020.2269 | 29874.0542 | 30753.0027
а) услуги по водоснабжению | тыс. руб. | 0 | 0 | 0 | 0 | 0 | 0 | 0 | 0 | 0 | 0 | 0 | 0 | 0 | 0 | 0 | 0 | 0 | 0 | 0 | 0
б) услуги по подрядному ремонту | тыс. руб. | 19789.01 | 16972.13 | 13737.42 | 19131.17 | 19580.0255 | 20399.7648 | 20960.177 | 21582.2582 | 22224.7254 | 22880.8171 | 23555.1445 | 24246.5469 | 24955.3631 | 25682.9243 | 26430.68 | 27201.2533 | 27996.7159 | 28817.1036 | 29664.9547 | 30537.7511
в) услуги по пуско-наладке | тыс. руб. | 0 | 0 | 0 | 0 | 0 | 0 | 0 | 0 | 0 | 0 | 0 | 0 | 0 | 0 | 0 | 0 | 0 | 0 | 0 | 0
г) расходы по испытаниям и опытам | тыс. руб. | 553.21 | 5.78 | 78.12 | 134.85 | 138.0139 | 143.792 | 147.7421 | 152.127 | 156.6556 | 161.2802 | 166.0333 | 170.9068 | 175.903 | 181.0314 | 186.3021 | 191.7336 | 197.3406 | 203.1233 | 209.0996 | 215.2516
Вспомогательные материалы, всего, в том числе: | тыс. руб. | 107201.57 | 130497.06 | 120944.34 | 114304.11 | 116985.913 | 121883.657 | 125231.9838 | 128948.7689 | 132787.3546 | 136707.3435 | 140736.2866 | 144867.2485 | 149102.2542 | 153449.2559 | 157916.9156 | 162520.9043 | 167273.6006 | 172175.2189 | 177240.9238 | 182455.6708
а) ремонты | тыс. руб. | 7282.56 | 13057.78 | 17466.75 | 18269.37 | 18698.006 | 19480.8185 | 20015.9859 | 20610.0443 | 21223.5703 | 21850.1071 | 22494.0581 | 23154.315 | 23831.2013 | 24525.988 | 25240.0597 | 25975.921 | 26735.5505 | 27518.9823 | 28328.6403 | 29162.1199
б) эксплуатация | тыс. руб. | 19493.23 | 15687.5 | 19032.35 | 13880.73 | 14206.3997 | 14801.1662 | 15207.7765 | 15659.1311 | 16125.2768 | 16601.3079 | 17090.57 | 17592.221 | 18106.5067 | 18634.3928 | 19176.9313 | 19736.0252 | 20313.1776 | 20908.4146 | 21523.5778 | 22156.8402
в) вода на технологические цели | тыс. руб. | 80425.78 | 101751.78 | 84445.24 | 82154.01 | 84081.5074 | 87601.6722 | 90008.2215 | 92679.5935 | 95438.5075 | 98255.9286 | 101151.6585 | 104120.7126 | 107164.5462 | 110288.875 | 113499.9246 | 116808.9581 | 120224.8726 | 123747.822 | 127388.7057 | 131136.7107
г) плата за пользование водными объектами | тыс. руб. | 0 | 0 | 0 | 0 | 0 | 0 | 0 | 0 | 0 | 0 | 0 | 0 | 0 | 0 | 0 | 0 | 0 | 0 | 0 | 0
Энергия всех видов со стороны | тыс. руб. | 299.81 | 282.59 | 283.27 | 329.97 | 337.7118 | 351.8504 | 361.5163 | 372.2458 | 383.3269 | 394.643 | 406.2737 | 418.1988 | 430.4243 | 442.9731 | 455.8703 | 469.1609 | 482.8809 | 497.0307 | 511.6543 | 526.7081
а) энергия на хозяйственные нужды | тыс. руб. | 299.81 | 282.59 | 283.27 | 329.97 | 337.7118 | 351.8504 | 361.5163 | 372.2458 | 383.3269 | 394.643 | 406.2737 | 418.1988 | 430.4243 | 442.9731 | 455.8703 | 469.1609 | 482.8809 | 497.0307 | 511.6543 | 526.7081
б) энергия на производственные нужды | тыс. руб. | 0 | 0 | 0 | 0 | 0 | 0 | 0 | 0 | 0 | 0 | 0 | 0 | 0 | 0 | 0 | 0 | 0 | 0 | 0 | 0
Топливо | тыс. руб. | 894270.69 | 893614.21 | 1005663.32 | 947864.41 | 937049.5521 | 829963.3061 | 853505.1757 | 876291.4939 | 895827.4437 | 940256.5824 | 973437.1909 | 1003565.3042 | 1033873.6986 | 1092316.0785 | 1126976.4762 | 1158720.6918 | 1190977.399 | 1223696.1336 | 1257337.1877 | 1291927.0103
Расходы на оплату труда | тыс. руб. | 81654.1 | 99111.26 | 117709.43 | 127901.31 | 130902.1305 | 136382.4922 | 140129.1239 | 144288.0442 | 148583.2539 | 152969.5505 | 157477.762 | 162100.128 | 166838.9145 | 171703.0196 | 176702.1359 | 181853.7983 | 187171.858 | 192656.555 | 198324.8576 | 204159.9319
Страховые взносы | тыс. руб. | 24898.29 | 30194.15 | 36287.92 | 39802.83 | 40736.684 | 42442.1701 | 43608.1202 | 44902.3743 | 46239.0416 | 47604.0551 | 49007.0085 | 50445.4867 | 51920.195 | 53433.9023 | 54989.625 | 56592.82 | 58247.7978 | 59954.633 | 61718.6063 | 63534.4788
Амортизация основных фондов, в том числе: | тыс. руб. | 41765.55 | 40016.13 | 44123 | 42576.85 | 42576.85 | 42576.85 | 45262.0617 | 53614.6235 | 67570.0962 | 83378.1508 | 99186.2054 | 114994.26 | 130802.3146 | 146610.3691 | 162418.4237 | 178226.4783 | 191349.3212 | 198804.814 | 200657.396 | 200657.396
а) от основных фондов новых проектов | тыс. руб. | [6 empty] | 2685.2117 | 8352.5618 | 13955.4727 | 15808.0546 | 15808.0546 | 15808.0546 | 15808.0546 | 15808.0546 | 15808.0546 | 15808.0546 | 13122.8429 | 7455.4928 | 1852.5819 | 0
Налоги и сборы | тыс. руб. | 8962.68 | 9251.05 | 9204.34 | 6434.72 | 6585.6914 | 6861.4086 | 7049.9018 | 7259.1372 | 7475.2294 | 7695.9042 | 7922.7125 | 8155.2639 | 8393.6724 | 8638.3858 | 8889.8915 | 9149.0718 | 9416.6236 | 9692.559 | 9977.7315 | 10271.2943
Прочие расходы, не распределяемые по элементам | тыс. руб. | 19952.05 | 21391.55 | 24568.44 | 26255.86 | 26871.875 | 27996.8956 | 28766.0123 | 29619.7645 | 30501.4946 | 31401.9231 | 32327.3786 | 33276.268 | 34249.0564 | 35247.5705 | 36273.8 | 37331.3445 | 38423.0474 | 39548.958 | 40712.5595 | 41910.3963
ИТОГО затраты на производство | тыс. руб. | 1206876.42 | 1249608.84 | 1383177.53 | 1336961.42 | 1321764.4472 | 1229002.1868 | 1265021.8147 | 1307030.8376 | 1351748.6219 | 1423450.2498 | 1484221.996 | 1542239.6118 | 1600741.7961 | 1687705.5105 | 1751240.1204 | 1812257.257 | 1871536.5851 | 1926046.1292 | 1976354.9708 | 2026195.8891
Себестоимость всей товарной продукции | тыс. руб. | 1206876.42 | 1249608.84 | 1383177.53 | 1336961.42 | 1321764.4472 | 1229002.1868 | 1265021.8147 | 1307030.8376 | 1351748.6219 | 1423450.2498 | 1484221.996 | 1542239.6118 | 1600741.7961 | 1687705.5105 | 1751240.1204 | 1812257.257 | 1871536.5851 | 1926046.1292 | 1976354.9708 | 2026195.8891
Прибыль | тыс. руб. | 103384.63 | 43061.92 | 8218.15 | 5912.08 | 6050.7892 | 6304.1122 | 6477.2956 | 6669.5365 | 6868.0773 | 7070.8284 | 7279.2149 | 7492.8781 | 7711.9227 | 7936.7599 | 8167.8379 | 8405.9671 | 8651.7878 | 8905.3112 | 9167.3215 | 9437.0406
а) на капитальные вложения | тыс. руб. | 2016: 0; 2017: 0; 2018: 0; 2019: 0
б) прочие расходы | тыс. руб. | 103384.63 | 43061.92 | 8218.15 | 5912.08 | 6050.7892 | 6304.1122 | 6477.2956 | 6669.5365 | 6868.0773 | 7070.8284 | 7279.2149 | 7492.8781 | 7711.9227 | 7936.7599 | 8167.8379 | 8405.9671 | 8651.7878 | 8905.3112 | 9167.3215 | 9437.0406
НВВ | тыс. руб. | 1310261.05 | 1292670.76 | 1391395.68 | 1342873.5 | 1327815.2364 | 1235306.299 | 1271499.1103 | 1313700.3742 | 1358616.6992 | 1430521.0782 | 1491501.2109 | 1549732.4899 | 1608453.7187 | 1695642.2704 | 1759407.9582 | 1820663.2241 | 1880188.3729 | 1934951.4404 | 1985522.2923 | 2035632.9297
Тариф (в ценах соответствующих лет) | руб./Гкал | 848.8621 | 898.9428 | 890.0603 | 940.5193 | 903.2873 | 851.1202 | 874.755 | 907.7836 | 944.4465 | 993.2602 | 1035.2933 | 1071.5288 | 1112.8922 | 1104.1069 | 1148.9809 | 1186.1807 | 1227.4324 | 1265.6962 | 1302.7732 | 1339.735
НВВ с инвестиционной составляющей | тыс. руб. | 1310261.05 | 1292670.76 | 1391395.68 | 1342873.5 | 1327815.2364 | 1235306.299 | 1271499.1103 | 1313700.3742 | 1358616.6992 | 1430521.0782 | 1491501.2109 | 1549732.4899 | 1608453.7187 | 1695642.2704 | 1759407.9582 | 1820663.2241 | 1880188.3729 | 1934951.4404 | 1985522.2923 | 2035632.9297
Тариф с инвестиционной составляющей (в ценах соответствующих лет) | руб./Гкал | 848.8621 | 898.9428 | 890.0603 | 940.5193 | 903.2873 | 851.1202 | 874.755 | 907.7836 | 944.4465 | 993.2602 | 1035.2933 | 1071.5288 | 1112.8922 | 1104.1069 | 1148.9809 | 1186.1807 | 1227.4324 | 1265.6962 | 1302.7732 | 1339.735
Таблица П47.5. Тарифно-балансовая модель передачи тепловой энергии в системе теплоснабжения №1, теплоисточник - ТЭЦ-2, в зоне деятельности единой теплоснабжающей организации №1 (филиал ПАО «Квадра» - «Липецкая генерация»)
Расчет коэффициента индексации
Коэффициента индексации | - | - | - | - | - | - | 105.8644 | 103.7529 | 103.214 | 102.9401 | 103.0429 | 103.193 | 102.9775 | 103.073 | 106.5865 | 103.0605 | 102.9937 | 102.9244 | 102.9303 | 102.9422 | 102.9422
Индекс потребительских цен на расчетный период регулирования (ИПЦ) | - | - | - | - | - | - | 105.239 | 103.785 | 104.008 | 104.017 | 103.992 | 103.987 | 103.975 | 103.963 | 103.955 | 103.951 | 103.955 | 103.964 | 103.97 | 103.982 | 103.982
Индекс эффективности операционных расходов (ИОР) | % | bar: 2016 to 2035
Количество условных единиц, относящихся к активам, необходимым для осуществления деятельности по передаче тепловой энергии | - | - | - | - | - | 21914.5657 | 22385.0988 | 22677.2544 | 22749.5157 | 22738.6887 | 22765.4436 | 22837.9367 | 22850.4463 | 22894.7489 | 23983.6327 | 24029.9422 | 24054.2883 | 24054.2883 | 24054.2883 | 24054.2883 | 24054.2883
Индекс изменения количества активов (ИКА), передача | - | - | - | - | - | - | 0.021471 | 0.013051 | 0.0031865 | -0.00047592 | 0.0011766 | 0.0031843 | 0.00054776 | 0.0019388 | 0.04756 | 0.0019309 | 0.0010132 | 0 | 0 | 0 | 0
Коэффициент эластичности затрат по росту активов (Кэл) | - | - | - | - | - | - | 0.75 | 0.75 | 0.75 | 0.75 | 0.75 | 0.75 | 0.75 | 0.75 | 0.75 | 0.75 | 0.75 | 0.75 | 0.75 | 0.75 | 0.75
Передача тепловой энергии
Принято тепловой энергии с коллекторов источников | тыс. Гкал | 1543.55 | 1437.99 | 1563.26 | 1427.8 | 1469.981 | 1451.3888 | 1453.5488 | 1447.1515 | 1438.5322 | 1440.228 | 1440.6558 | 1446.2818 | 1445.2916 | 1535.7592 | 1531.2769 | 1534.8954 | 1531.806 | 1528.7645 | 1524.0736 | 1519.4296
Приобретено тепловой энергии на компенсацию технологических потерь | тыс. Гкал | 0 | 0 | 0 | 0 | 0 | 0 | 0 | 0 | 0 | 0 | 0 | 0 | 0 | 0 | 0 | 0 | 0 | 0 | 0 | 0
Полезно отпущено потребителям | тыс. Гкал | 1073.57 | 949.1 | 1025.42 | 991.94 | 983.0335 | 960.51 | 962.67 | 958.7271 | 952.55 | 956.6756 | 959.5212 | 967.5528 | 968.9563 | 1047.4239 | 1047.825 | 1056.278 | 1057.9748 | 1059.6716 | 1059.6716 | 1059.6716
Потери при передаче по тепловым сетям | тыс. Гкал | 469.98 | 488.89 | 537.84 | 435.86 | 486.9475 | 490.8788 | 490.8788 | 488.4244 | 485.9823 | 483.5524 | 481.1346 | 478.7289 | 476.3353 | 488.3353 | 483.4519 | 478.6174 | 473.8312 | 469.0929 | 464.402 | 459.758
Тоже в % | % | 30.448 | 33.9982 | 34.405 | 30.5267 | 33.1261 | 33.8213 | 33.7711 | 33.7507 | 33.7832 | 33.5747 | 33.3969 | 33.1007 | 32.9577 | 31.7976 | 31.5718 | 31.1824 | 30.9328 | 30.6844 | 30.4711 | 30.2586
Доля потребителей (по тепловой нагрузке) с приборами учета | % | 90.8812 | 86.8145 | 82.7478 | 78.6811 | 74.6144 | 77.1529 | 79.6915 | 82.2301 | 84.7686 | 87.3072 | 89.8457 | 92.3843 | 94.9229 | 97.4614 | 100 | 100 | 100 | 100 | 100 | 100
Расходы по содержанию теплосетевого хозяйства | тыс. руб. | 351045.8941 | 424892.8471 | 463234.0429 | 461884.7779 | 539777.6244 | 512964.0508 | 399379.9926 | 424336.1191 | 449637.7206 | 469368.4313 | 494704.9919 | 528351.7931 | 562176.155 | 601635.9519 | 639831.4564 | 678058.1329 | 719090.488 | 770298.2447 | 817468.8958 | 863971.3288
Вспомогательные материалы, в том числе: | тыс. руб. | 15324.9145 | 22338.5933 | 25562.782 | 31111.7537 | 29804.2996 | 28323.7644 | 29386.7245 | 30331.2142 | 31222.9741 | 32173.068 | 33200.3523 | 34188.9053 | 35239.5411 | 37560.5851 | 38710.1351 | 39868.9818 | 41034.8944 | 42237.3399 | 43480.0385 | 44759.2995
а) расходы на приобретение материалов для эксплуатации и текущего ремонта оборудования | тыс. руб. | 13995.3534 | 21457.7556 | 24564.0736 | 28151.315 | 26968.2717 | 25628.6168 | 26590.4309 | 27445.0476 | 28251.9522 | 29111.6399 | 30041.173 | 30935.6602 | 31886.3227 | 33986.5078 | 35026.6724 | 36075.2491 | 37130.2192 | 38218.246 | 39342.6956 | 40500.2286
б) расходы на покупку сетевой воды | тыс. руб. | 1329.5611 | 880.8768 | 998.7084 | 2081.6772 | 1994.1959 | 1895.1338 | 1966.2561 | 2029.4516 | 2089.119 | 2152.6894 | 2221.4247 | 2287.5685 | 2357.8661 | 2513.1664 | 2590.0825 | 2667.6205 | 2745.6313 | 2826.0866 | 2909.2351 | 2994.8301
в) расходы на покупку теплоносителя | тыс. руб. | 0 | 0 | 0 | 878.7615 | 841.8321 | 800.0139 | 830.0375 | 856.7149 | 881.903 | 908.7387 | 937.7547 | 965.6767 | 995.3522 | 1060.9108 | 1093.3802 | 1126.1122 | 1159.0438 | 1193.0073 | 1228.1077 | 1264.2408
Потери холодной воды на нужды ГВС | тыс. руб. | 0 | 0 | 0 | 0 | 0 | 0 | 0 | 0 | 0 | 0 | 0 | 0 | 0 | 0 | 0 | 0 | 0 | 0 | 0 | 0
Услуги производственного характера | тыс. руб. | 12095.1242 | 32669.1042 | 34576.2278 | 33667.6559 | 32252.7914 | 30650.6268 | 31800.9115 | 32822.9932 | 33788.0133 | 34816.1595 | 35927.8377 | 36997.6025 | 38134.5505 | 40646.2736 | 41890.2618 | 43144.3104 | 44406.0054 | 45707.2345 | 47052.0237 | 48436.3789
а) в том числе капитальный ремонт (нормативный) | тыс. руб. | 0 | 0 | 0 | 0 | 0 | 0 | 0 | 0 | 0 | 0 | 0 | 0 | 0 | 0 | 0 | 0 | 0 | 0 | 0 | 0
Услуги по передаче тепловой энергии | тыс. руб. | 1658.3769 | 1601.028 | 1880.9954 | 1523.231 | 1459.2181 | 1386.7311 | 1438.7736 | 1485.0158 | 1528.6764 | 1575.193 | 1625.4888 | 1673.8883 | 1725.3274 | 1838.9657 | 1895.2477 | 1951.9848 | 2009.0679 | 2067.9396 | 2128.7821 | 2191.4147
Услуги водоснабжения | тыс. руб. | 0 | 0 | 0 | 0 | 0 | 0 | 0 | 0 | 0 | 0 | 0 | 0 | 0 | 0 | 0 | 0 | 0 | 0 | 0 | 0
Покупная энергия | тыс. руб. | 78354.5965 | 79103.9314 | 92729.651 | 68772.7154 | 65882.5804 | 62609.8485 | 21630.13 | 22183.0438 | 22715.2359 | 23424.1398 | 24134.2761 | 24954.0223 | 25685.7557 | 28083.0948 | 28843.0115 | 29777.753 | 30610.8591 | 31468.1274 | 32314.9173 | 33185.2054
а) в том числе: на технологические цели, в том числе: | тыс. руб. | 77986.2555 | 78731.438 | 92384.1085 | 68364.2615 | 65491.2915 | 62237.997 | 21246.7541 | 21787.8416 | 22307.8147 | 23004.1345 | 23701.2967 | 24507.6694 | 25225.6177 | 27608.7459 | 28354.0111 | 29273.6432 | 30091.1647 | 30932.3597 | 31762.5688 | 32615.7584
а-1) электрическая энергия на производственные нужды | тыс. руб. | 14760.3965 | 17970.9531 | 21273.8397 | 22624.7108 | 21673.92 | 20597.2632 | 21246.7541 | 21787.8416 | 22307.8147 | 23004.1345 | 23701.2967 | 24507.6694 | 25225.6177 | 27608.7459 | 28354.0111 | 29273.6432 | 30091.1647 | 30932.3597 | 31762.5688 | 32615.7584
а-2) тепловая энергия на технологические нужды (потери) | тыс. руб. | 63225.8589 | 60760.4849 | 71110.308 | 45739.5115 | 0 | 0 | 0 | 0 | 0 | 0 | 0 | 0 | 0 | 0 | 0 | 0 | 0 | 0 | 0 | 0
б) энергия на хозяйственные нужды, всего, в том числе: | тыс. руб. | 368.341 | 372.4933 | 345.5033 | 408.4931 | 391.3264 | 371.8872 | 383.3759 | 395.2023 | 407.4212 | 420.0052 | 432.9794 | 446.3529 | 460.138 | 474.3488 | 489.0003 | 504.1098 | 519.6943 | 535.7676 | 552.3485 | 569.447
б-1) тепловая энергия на хозяйственные нужды | тыс. руб. | 0 | 0 | 0 | 0 | 0 | 0 | 0 | 0 | 0 | 0 | 0 | 0 | 0 | 0 | 0 | 0 | 0 | 0 | 0 | 0
б-2) электрическая энергия на хозяйственные нужды | тыс. руб. | 308.916 | 349.1072 | 317.7299 | 372.9242 | 357.2523 | 339.5057 | 349.6909 | 360.1816 | 370.9871 | 382.1167 | 393.5802 | 405.3876 | 417.5492 | 430.0757 | 442.978 | 456.2673 | 469.9553 | 484.054 | 498.5756 | 513.5329
б-3) вода на хозяйственные нужды | тыс. руб. | 59.4642 | 23.3861 | 27.7735 | 35.5688 | 34.0741 | 32.3814 | 33.685 | 35.0206 | 36.4341 | 37.8886 | 39.3992 | 40.9653 | 42.5887 | 44.2731 | 46.0224 | 47.8425 | 49.739 | 51.7137 | 53.7729 | 55.9141
Затраты на оплату труда | тыс. руб. | 66864.4165 | 77304.7677 | 81231.9891 | 89885.1635 | 86107.7897 | 81830.3661 | 84901.3707 | 87630.1017 | 90206.491 | 92951.4132 | 95919.3469 | 98775.3815 | 101810.78 | 108516.5227 | 111837.695 | 115185.7263 | 118554.1716 | 122028.1645 | 125618.4528 | 129314.3738
Страховые взносы | тыс. руб. | 19978.1238 | 23091.0228 | 24312.0755 | 26977.3087 | 25843.6024 | 24559.8157 | 25481.5188 | 26300.4951 | 27073.749 | 27897.5848 | 28788.3532 | 29645.5372 | 30556.5539 | 32569.154 | 33565.9402 | 34570.7876 | 35581.7619 | 36624.4143 | 37701.9705 | 38811.2303
Амортизация, в том числе: | тыс. руб. | 66647.8306 | 85551.4469 | 84996.6829 | 87063.0828 | 83404.3053 | 79261.1779 | 103992.7764 | 119597.4334 | 136059.4995 | 146230.5435 | 161287.1239 | 184905.1437 | 208210.3937 | 223650.7671 | 250377.5237 | 276874.0229 | 306212.013 | 345360.9135 | 380108.2024 | 413823.1715
а) проекты инвестиционной программы | тыс. руб. | 0 | 0 | 0 | 0 | 0 | 0 | 20588.4711 | 36193.1281 | 52655.1942 | 62826.2382 | 77882.8186 | 101500.8384 | 124806.0884 | 140246.4618 | 166973.2184 | 193469.7176 | 222807.7077 | 261956.6082 | 296703.8971 | 330418.8662
Прочие расходы, в том числе: | тыс. руб. | 80167.0005 | 88482.4669 | 101872.8761 | 106009.5932 | 101554.5991 | 96509.8518 | 100131.7617 | 103349.9976 | 106388.5634 | 109625.895 | 113126.244 | 116494.6204 | 120074.5367 | 127983.2175 | 131900.1723 | 135848.8043 | 139821.5124 | 143918.7022 | 148153.0494 | 152511.9788
а) аренда | тыс. руб. | 21858.2575 | 28412.7145 | 30161.1103 | 32939.0825 | 31554.836 | 29987.3425 | 31112.7349 | 32112.6985 | 33056.8354 | 34062.7324 | 35150.3536 | 36196.9686 | 37309.3128 | 39766.6819 | 40983.75 | 42210.6608 | 43445.0525 | 44718.1229 | 46033.8105 | 47388.2081
Расходы на покупку технологического расхода (потерь) тепловой энергии | тыс. руб. | 0 | 0 | 0 | 0 | 0 | 0 | 0 | 0 | 0 | 0 | 0 | 0 | 0 | 0 | 0 | 0 | 0 | 0 | 0 | 0
Прибыль, всего | тыс. руб. | 12685.8487 | 178.9018 | 3511.2855 | 152466.7488 | 146059.4187 | 138803.8846 | 572.3644 | 590.7602 | 608.129 | 626.6339 | 646.6423 | 665.8963 | 686.3595 | 731.5664 | 753.9562 | 776.527 | 799.2355 | 822.6554 | 846.8595 | 871.7756
а) расходы из прибыли в составе тарифа, в том числе | тыс. руб. | 5933.3736 | 6541.1383 | 5430.0042 | 5929.1038 | 5679.9365 | 5397.7844 | 572.3644 | 590.7602 | 608.129 | 626.6339 | 646.6423 | 665.8963 | 686.3595 | 731.5664 | 753.9562 | 776.527 | 799.2355 | 822.6554 | 846.8595 | 871.7756
а-1) капитальные вложения ИП по строительству тепловых сетей | тыс. руб. | 2016: 5496.2061; 2017: 5924.834; 2018: 4890.3217; 2019: 5323.1411; 2020: 5099.439; 2021: 4846.1233
а-2) выплаты социального характера (по Коллективному договору) | тыс. руб. | 437.1675 | 616.3043 | 539.6825 | 605.9627 | 580.4975 | 551.6611 | 572.3644 | 590.7602 | 608.129 | 626.6339 | 646.6423 | 665.8963 | 686.3595 | 731.5664 | 753.9562 | 776.527 | 799.2355 | 822.6554 | 846.8595 | 871.7756
б) процент за пользование кредитом | тыс. руб. | 2016: 40105.5741; 2017: 54256.2081; 2018: 56234.4694; 2019: 63746.6993; 2020: 61067.7798; 2021: 58034.2243
в) налоги | тыс. руб. | 0 | 0 | 0 | 0 | 0 | 0 | 0 | 0 | 0 | 0 | 0 | 0 | 0 | 0 | 0 | 0 | 0 | 0 | 0 | 0
На прочие цели | тыс. руб. | 6752.4751 | -6362.2365 | -1918.7188 | 146537.645 | 140379.4822 | 33841.7667 | 35111.8114 | 36240.3054 | 37305.797 | 38440.987 | 39668.4057 | 40849.5474 | 42104.8668 | 44878.0938 | 46251.5978 | 47636.2097 | 49029.2639 | 50465.9685 | 51950.7681 | 53479.2532
Услуги банков | тыс. руб. | 34.2761 | 42.3457 | 39.7211 | 46.2238 | 44.2813 | 42.0816 | 43.6609 | 45.0641 | 46.389 | 47.8006 | 49.3269 | 50.7956 | 52.3566 | 55.8051 | 57.513 | 59.2347 | 60.967 | 62.7535 | 64.5998 | 66.5004
Расходы по сомнительным долгам | тыс. руб. | 62308.2381 | 96974.6023 | 82518.1077 | -109364.7362 | -104768.7442 | 0 | 0 | 0 | 0 | 0 | 0 | 0 | 0 | 0 | 0 | 0 | 0 | 0 | 0 | 0
Избыток (недостаток) средств, выявленный по результатам анализа итогов ПХД за предшествующий период регулирования | тыс. руб. | 2016: 0; 2017: 0; 2018: 0; 2019: 0; 2020: 0; 2021: 0
Необходимая валовая выручка (НВВ) от осуществления деятельности по оказанию услуг по передаче тепловой энергии, в том числе: | тыс. руб. | 460683.5858 | 570420.0711 | 600647.3049 | 563456.5725 | 539777.6244 | 512964.0508 | 399379.9926 | 424336.1191 | 449637.7206 | 469368.4313 | 494704.9919 | 528351.7931 | 562176.155 | 601635.9519 | 639831.4564 | 678058.1329 | 719090.488 | 770298.2447 | 817468.8958 | 863971.3288
На содержание объектов теплосетевого хозяйства | тыс. руб. | 460683.5858 | 570420.0711 | 600647.3049 | 563456.5725 | 539777.6244 | 512964.0508 | 399379.9926 | 424336.1191 | 449637.7206 | 469368.4313 | 494704.9919 | 528351.7931 | 562176.155 | 601635.9519 | 639831.4564 | 678058.1329 | 719090.488 | 770298.2447 | 817468.8958 | 863971.3288
На оплату технологического расхода тепловой энергии (тепловые потери) | тыс. руб. | 0 | 0 | 0 | 0 | 0 | 0 | 0 | 0 | 0 | 0 | 0 | 0 | 0 | 0 | 0 | 0 | 0 | 0 | 0 | 0
Инвестиционная составляющая | тыс. руб. | 2016: 5496.2061; 2017: 5924.834; 2018: 4890.3217; 2019: 5323.1411; 2020: 5099.439; 2021: 4846.1233
НВВ с инвестиционной составляющей | тыс. руб. | 466179.8311 | 576344.905 | 605537.6266 | 568779.7136 | 501059.7294 | 476169.4759 | 399379.9926 | 424336.1191 | 449637.7206 | 469368.4313 | 494704.9919 | 528351.7931 | 562176.155 | 601635.9519 | 639831.4564 | 678058.1329 | 719090.488 | 770298.2447 | 817468.8958 | 863971.3288
Одноставочный тариф на услуги по передаче тепловой энергии | руб./Гкал | 429.1137 | 601.0116 | 585.7574 | 568.0349 | 549.0938 | 534.0538 | 414.867 | 442.6036 | 472.0358 | 490.6244 | 515.5748 | 546.0702 | 580.1873 | 574.3958 | 610.6282 | 641.9315 | 679.6858 | 726.9217 | 771.4361 | 815.3199
Одноставочный тариф на услуги по передаче тепловой энергии с инвестиционной составляющей | руб./Гкал | 434.2333 | 607.2541 | 590.5264 | 573.4013 | 509.7077 | 495.7465 | 414.867 | 442.6036 | 472.0358 | 490.6244 | 515.5748 | 546.0702 | 580.1873 | 574.3958 | 610.6282 | 641.9315 | 679.6858 | 726.9217 | 771.4361 | 815.3199
Таблица П47.6. Тарифно-балансовая модель конечного тарифа в системе теплоснабжения №1, теплоисточник - ТЭЦ-2, в зоне деятельности единой теплоснабжающей организации №1 (филиал ПАО «Квадра» - «Липецкая генерация»)
Тариф на генерацию | руб./Гкал | 1220.471 | 1361.9964 | 1356.9032 | 1353.785 | 1350.7324 | 1286.0942 | 1320.8048 | 1370.2547 | 1426.2944 | 1495.3042 | 1554.4224 | 1601.7032 | 1659.9858 | 1618.8691 | 1679.1048 | 1723.6592 | 1777.158 | 1825.9916 | 1873.7147 | 1921.0035
Тариф на услугу по передаче | руб./Гкал | 434.2333 | 607.2541 | 590.5264 | 573.4013 | 509.7077 | 495.7465 | 414.867 | 442.6036 | 472.0358 | 490.6244 | 515.5748 | 546.0702 | 580.1873 | 574.3958 | 610.6282 | 641.9315 | 679.6858 | 726.9217 | 771.4361 | 815.3199
Тариф на сбыт | руб./Гкал | 2016: Функции ЕТО и основной теплотранспортирующей организации осуществляются организацией-производителем тепловой энергии. Расходы на сбытовую часть учтены в форме П 47.5.
Всего | руб./Гкал | 1654.7043 | 1969.2505 | 1947.4296 | 1927.1863 | 1860.4401 | 1781.8407 | 1735.6717 | 1812.8584 | 1898.3302 | 1985.9286 | 2069.9972 | 2147.7734 | 2240.1731 | 2193.265 | 2289.733 | 2365.5908 | 2456.8439 | 2552.9132 | 2645.1508 | 2736.3234
Котельные
Теплоисточник № | 2 | 2016: Котельная «Привокзальная», эксплуатирующая организация - филиал ПАО «Квадра» - «Липецкая генерация», ЕТО №1 (филиал ПАО «Квадра» - «Липецкая генерация»)
Таблица П47.3. Тарифно-балансовая модель производства теплоисточника: Котельная «Привокзальная», в зоне деятельности единой теплоснабжающей организации №1 (филиал ПАО «Квадра» - «Липецкая генерация»)
Установленная тепловая мощность котельной | Гкал/ч | 150 | 150 | 150 | 150 | 150 | 150 | 150 | 170 | 170 | 190 | 190 | 190 | 190 | 210 | 230 | 230 | 230 | 230 | 230 | 230
Ввод мощности | Гкал/ч | 0 | 0 | 0 | 0 | 0 | 0 | 50 | 20 | 0 | 20 | 0 | 0 | 0 | 20 | 20 | 0 | 0 | 0 | 0 | 0
Вывод мощности | Гкал/ч | 0 | 0 | 0 | 0 | 0 | 0 | 30 | 0 | 0 | 0 | 0 | 0 | 0 | 0 | 0 | 0 | 0 | 0 | 0 | 0
Средневзвешенный срок службы котлоагрегатов | лет | 50 | 51 | 52 | 53 | 54 | 55 | 43.2 | 44.2 | 45.2 | 46.2 | 32 | 33 | 34 | 22.4 | 23.4 | 24.4 | 25.4 | 26.4 | 27.4 | 28.4
Располагаемая мощность оборудования | Гкал/ч | 143 | 143 | 143 | 143 | 143 | 143 | 143 | 170 | 170 | 190 | 190 | 190 | 190 | 210 | 230 | 230 | 230 | 230 | 230 | 230
Собственные нужды | Гкал/ч | 2.02 | 2.02 | 3.23 | 0.484 | 0.484 | 0.484 | 0.484 | 0.8 | 1 | 1 | 1 | 1 | 1 | 1.4 | 1.4 | 1.4 | 1.4 | 1.4 | 1.4 | 1.4
Потери мощности в тепловой сети | Гкал/ч | 12.96 | 18.73 | 22.1 | 22.68 | 24.6699 | 24.763 | 26.5409 | 28.0053 | 28.8941 | 29.7772 | 33.3019 | 39.1218 | 39.3044 | 45.2965 | 45.8791 | 49.0647 | 49.0647 | 49.0647 | 49.0647 | 49.0647
Хозяйственные нужды | Гкал/ч | 0 | 0 | 0 | 0 | 0 | 0 | 0 | 0 | 0 | 0 | 0 | 0 | 0 | 0 | 0 | 0 | 0 | 0 | 0 | 0
Расчетная присоединенная тепловая нагрузка, в том числе: | Гкал/ч | 93.74 | 87.67 | 80.2 | 83.136 | 77.6937 | 77.9867 | 83.586 | 88.1979 | 90.9971 | 93.7781 | 104.8787 | 123.2075 | 123.7824 | 150.6754 | 152.5102 | 162.5427 | 162.5427 | 162.5427 | 162.5427 | 162.5427
Отопление | Гкал/ч | 76.1297 | 71.2 | 65.1334 | 67.5178 | 63.0979 | 63.3426 | 67.7153 | 70.8577 | 72.7287 | 74.5819 | 82.0345 | 94.2484 | 94.7507 | 119.9605 | 121.1661 | 127.4556 | 127.4556 | 127.4556 | 127.4556 | 127.4556
Вентиляция | Гкал/ч | 4.4797 | 4.1897 | 3.8327 | 3.973 | 3.7129 | 3.7129 | 3.7129 | 3.7129 | 3.7129 | 3.7129 | 3.7129 | 3.7129 | 3.7129 | 5.1929 | 5.1929 | 5.1929 | 5.1929 | 5.1929 | 5.1929 | 5.1929
ГВС | Гкал/ч | 13.1306 | 12.2803 | 11.234 | 11.6452 | 10.8829 | 10.9312 | 12.1578 | 13.6274 | 14.5555 | 15.4833 | 19.1313 | 25.2463 | 25.3189 | 25.522 | 26.1512 | 29.8942 | 29.8942 | 29.8942 | 29.8942 | 29.8942
Резерв (+)/дефицит (-) тепловой мощности | Гкал/ч | 34.28 | 34.58 | 37.47 | 36.7 | 40.1523 | 39.7663 | 32.3891 | 52.9968 | 49.1087 | 65.4447 | 50.8194 | 26.6706 | 25.9132 | 12.6281 | 30.2107 | 16.9926 | 16.9926 | 16.9926 | 16.9926 | 16.9926
Доля резерва (от установленной мощности) | % | 22.8533 | 23.0533 | 24.98 | 24.4667 | 26.7682 | 26.5109 | 21.5928 | 31.1746 | 28.8875 | 34.4446 | 26.7471 | 14.0372 | 13.6385 | 6.0134 | 13.1351 | 7.3881 | 7.3881 | 7.3881 | 7.3881 | 7.3881
Резерв с N-1 | Гкал/ч | 21.1313 | 21.3896 | 24.9197 | 21.8924 | 24.8649 | 24.5325 | 18.1808 | 39.949 | 36.7736 | 53.6189 | 41.0265 | 20.2344 | 19.5823 | 11.2682 | 29.1868 | 17.806 | 17.806 | 17.806 | 17.806 | 17.806
Тепловая энергия
Выработано тепловой энергии | тыс. Гкал | 259.914 | 242.074 | 262.01 | 246.913 | 250.698 | 251.4013 | 243.0307 | 255.0297 | 261.4662 | 268.5375 | 285.2132 | 310.9659 | 325.5102 | 359.8924 | 367.0186 | 379.492 | 383.0143 | 388.5685 | 387.4502 | 386.343
Собственные нужды котельной | тыс. Гкал | 8.924 | 3.564 | 4.02 | 4.243 | 4.308 | 4.3201 | 4.4857 | 4.6317 | 4.7697 | 5.0645 | 5.3853 | 5.6404 | 5.912 | 7.8758 | 8.1027 | 8.1614 | 8.1992 | 8.256 | 8.2368 | 8.2178
Отпущено с коллекторов | тыс. Гкал | 250.99 | 238.51 | 257.99 | 242.67 | 244.664 | 238.545 | 238.545 | 250.398 | 256.6966 | 263.473 | 279.8279 | 305.3255 | 319.5982 | 352.0167 | 358.9159 | 371.3306 | 374.8152 | 380.3125 | 379.2133 | 378.1252
Потери при передаче по тепловым сетям | тыс. Гкал | 64.608 | 60.8892 | 72.1991 | 56.9145 | 60.648 | 48.4331 | 47.523 | 53.6659 | 55.9108 | 58.2194 | 61.0946 | 63.6364 | 71.4069 | 99.4207 | 103.5678 | 105.4254 | 106.6641 | 109.9157 | 108.8165 | 107.7283
То же в % | % | 24.8574 | 25.1531 | 27.5559 | 23.0504 | 24.1917 | 19.2653 | 19.5543 | 21.043 | 21.3836 | 21.6802 | 21.4207 | 20.4641 | 21.9369 | 27.6251 | 28.2187 | 27.7807 | 27.8486 | 28.2873 | 28.0853 | 27.8841
Полезный отпуск тепловой энергии | тыс. Гкал | 186.382 | 177.6208 | 185.7909 | 185.7555 | 184.016 | 190.1119 | 191.022 | 196.7321 | 200.7857 | 205.2536 | 218.7333 | 241.6891 | 248.1913 | 252.5959 | 255.3481 | 265.9052 | 268.151 | 270.3969 | 270.3969 | 270.3969
Затрачено топлива на выработку тепловой энергии | ту.т | 40314.5 | 38217.8 | 41253.5 | 38980.1553 | 39168.3872 | 39193.4582 | 37378.123 | 39223.566 | 40213.5065 | 40951.976 | 43495.0102 | 47422.3033 | 49640.3119 | 54487.7133 | 55566.6217 | 57455.0884 | 57988.3714 | 58829.2752 | 58659.9532 | 58492.3245
Средневзвешенный НУР | кгу.т/Гкал | 160.62 | 160.23 | 159.9 | 160.63 | 160.0905 | 159.9 | 157.8 | 157.8 | 157.8 | 156.5 | 156.5 | 156.5 | 156.5 | 155.4 | 155.4 | 155.4 | 155.4 | 155.4 | 155.4 | 155.4
Средневзвешенный КПД котлоагрегатов | % | 90.6 | 90.6 | 90.6 | 90.6 | 90.6 | 90.6 | 90.9 | 90.9 | 90.9 | 91.2 | 91.2 | 91.2 | 91.2 | 91.5 | 91.5 | 91.5 | 91.5 | 91.5 | 91.5 | 91.5
Тепловой эквивалент затраченного топлива | тыс. Гкал | 282.2015 | 267.5246 | 288.7745 | 272.8611 | 274.1787 | 274.3542 | 261.6469 | 274.565 | 281.4945 | 286.6638 | 304.4651 | 331.9561 | 347.4822 | 381.414 | 388.9664 | 402.1856 | 405.9186 | 411.8049 | 410.6197 | 409.4463
Средневзвешенный КИТТ выработки | % | 92.1023 | 90.4866 | 90.7317 | 90.4904 | 91.436 | 91.6338 | 92.885 | 92.885 | 92.885 | 93.6768 | 93.6768 | 93.6768 | 93.6768 | 94.3574 | 94.3574 | 94.3574 | 94.3574 | 94.3574 | 94.3574 | 94.3574
Средневзвешенный КИТТ выработки и передачи | % | 67.2784 | 67.4707 | 65.2454 | 69.3512 | 68.1418 | 72.205 | 72.7909 | 71.4181 | 71.1012 | 71.0476 | 71.2884 | 72.192 | 70.8234 | 65.6575 | 65.097 | 65.522 | 65.4611 | 65.0552 | 65.2438 | 65.4315
Расчет коэффициента индексации
Коэффициент индексации | - | - | - | - | - | - | 104.1866 | 102.7471 | 113.2647 | 102.9768 | 112.0361 | 102.9471 | 102.9352 | 102.9234 | 111.0404 | 110.2623 | 102.9154 | 102.9244 | 102.9303 | 102.9422 | 102.9422
Индекс потребительских цен на расчетный период регулирования (ИПЦ) | - | - | - | - | - | - | 105.239 | 103.785 | 104.008 | 104.017 | 103.992 | 103.987 | 103.975 | 103.963 | 103.955 | 103.951 | 103.955 | 103.964 | 103.97 | 103.982 | 103.982
Индекс эффективности операционных расходов (ИОР) | % | bar: 2016 to 2035
Индекс изменения количества активов (ИКА), производство | - | - | - | - | - | - | 0 | 0 | 0.13333 | 0 | 0.11765 | 0 | 0 | 0 | 0.10526 | 0.095238 | 0 | 0 | 0 | 0 | 0
Коэффициент эластичности затрат по росту активов (Кэл) | - | - | - | - | - | - | 0.75 | 0.75 | 0.75 | 0.75 | 0.75 | 0.75 | 0.75 | 0.75 | 0.75 | 0.75 | 0.75 | 0.75 | 0.75 | 0.75 | 0.75
Затраты на выработку тепловой энергии
Сырье, основные материалы | тыс. руб. | 0 | 0 | 0 | 0 | 0 | 0 | 0 | 0 | 0 | 0 | 0 | 0 | 0 | 0 | 0 | 0 | 0 | 0 | 0 | 0
Вспомогательные материалы, в том числе: | тыс. руб. | 1395.67 | 1811.68 | 2686.22 | 1857.52 | 1836.6908 | 1708.7285 | 1755.6698 | 1988.5543 | 2047.7502 | 2294.2192 | 2361.8328 | 2431.1585 | 2502.2303 | 2778.4854 | 3063.6222 | 3152.9405 | 3245.1439 | 3340.2363 | 3438.5121 | 3539.6793
а) материалы на эксплуатацию, в том числе: | тыс. руб. | 971.96 | 1448.91 | 2305.97 | 1397.74 | 1382.0665 | 1285.7779 | 1321.1001 | 1496.3402 | 1540.8837 | 1726.3459 | 1777.2235 | 1829.3895 | 1882.8693 | 2090.7447 | 2305.3034 | 2372.5134 | 2441.8942 | 2513.4491 | 2587.3993 | 2663.5252
а-1) материалы на ремонт | тыс. руб. | 461.5 | 539.55 | 1849.94 | 766.56 | 757.9642 | 705.1568 | 724.5285 | 820.6352 | 845.0641 | 946.7767 | 974.6795 | 1003.2887 | 1032.6186 | 1146.6233 | 1264.2934 | 1301.1532 | 1339.2036 | 1378.4463 | 1419.0027 | 1460.7523
б) вода на технологические цели | тыс. руб. | 406.06 | 443.7 | 366.32 | 486.56 | 481.104 | 447.5854 | 459.8813 | 520.8832 | 536.389 | 600.9493 | 618.66 | 636.8192 | 655.4358 | 727.7983 | 802.4872 | 825.8833 | 850.0351 | 874.9437 | 900.6861 | 927.1859
в) плата за пользование водными объектами | тыс. руб. |  |  |  |  | 0 | 0 | 0 | 0 | 0 | 0 | 0 | 0 | 0 | 0 | 0 | 0 | 0 | 0 | 0 | 0
Работы и услуги производственного характера | тыс. руб. | 1204.13 | 1800.42 | 1772.63 | 1109.15 | 1096.7126 | 1020.3046 | 1048.3339 | 1187.3923 | 1222.739 | 1369.9089 | 1410.2819 | 1451.6772 | 1494.1151 | 1659.0707 | 1829.3297 | 1882.6629 | 1937.7187 | 1994.4997 | 2053.1815 | 2113.5898
а) в том числе услуги по подрядному ремонту | тыс. руб. | 20.71 | 525.01 | 939.78 | 36.83 | 36.417 | 33.8798 | 34.8106 | 39.4281 | 40.6018 | 45.4887 | 46.8293 | 48.2038 | 49.613 | 55.0905 | 60.744 | 62.515 | 64.3431 | 66.2286 | 68.1771 | 70.183
б) услуги транспорта | тыс. руб. | 201.97 | 120.04 | 62.08 | 104.77 | 103.5952 | 96.3777 | 99.0253 | 112.1608 | 115.4996 | 129.4012 | 133.2148 | 137.125 | 141.1337 | 156.7154 | 172.798 | 177.8358 | 183.0364 | 188.3999 | 193.943 | 199.6491
в) услуги водоснабжения | тыс. руб. |  |  |  |  | 0 | 0 | 0 | 0 | 0 | 0 | 0 | 0 | 0 | 0 | 0 | 0 | 0 | 0 | 0 | 0
г) услуги по пуско-наладке | тыс. руб. |  |  |  |  | 0 | 0 | 0 | 0 | 0 | 0 | 0 | 0 | 0 | 0 | 0 | 0 | 0 | 0 | 0 | 0
д) расходы по испытаниям и опытам | тыс. руб. | 194.09 | 208.82 | 141.58 | 214.43 | 212.0255 | 197.2537 | 202.6725 | 229.5565 | 236.39 | 264.8421 | 272.6473 | 280.6502 | 288.8546 | 320.7452 | 353.6611 | 363.9719 | 374.6157 | 385.5931 | 396.9379 | 408.6166
Топливо на технологические цели | тыс. руб. | 183192.57 | 177170.96 | 190892.24 | 186481.03 | 184389.9317 | 171543.4782 | 168505.989 | 182130.2785 | 192328.7659 | 201736.4563 | 220691.7954 | 247837.2714 | 267211.8425 | 302104.3697 | 317328.912 | 337956.9413 | 351326.5822 | 367113.8937 | 377038.9874 | 387240.394
Покупная энергия всего, в том числе: | тыс. руб. | 40076.87 | 40797.66 | 45350.86 | 47196.47 | 46667.2341 | 43415.9261 | 44718.3539 | 48349.6011 | 51052.1799 | 53973.3837 | 59041.7295 | 66351.6188 | 71535.5001 | 81154.7599 | 85229.3714 | 90821.4421 | 94423.538 | 98682.0865 | 101348.8807 | 104089.8932
а) покупная электрическая энергия на технологические цели | тыс. руб. | 40053.26 | 40777.72 | 45330.41 | 47174.95 | 46645.9554 | 43396.1299 | 44698.0138 | 48326.563 | 51028.456 | 53946.8044 | 59014.3668 | 66323.453 | 71506.5109 | 81122.5703 | 85193.8783 | 90784.9142 | 94385.9419 | 98643.3888 | 101309.0444 | 104048.8848
б) покупная тепловая энергия от ведомственных котельных | тыс. руб.
в) энергия на хозяйственные нужды | тыс. руб. | 23.61 | 19.94 | 20.45 | 21.52 | 21.2787 | 19.7962 | 20.34 | 23.0381 | 23.7239 | 26.5793 | 27.3626 | 28.1658 | 28.9892 | 32.1897 | 35.4931 | 36.5279 | 37.5961 | 38.6978 | 39.8363 | 41.0084
Затраты на оплату труда | тыс. руб. | 9207.53 | 9575.17 | 10417.86 | 11000.57 | 10877.2155 | 10119.3995 | 10397.3946 | 11776.579 | 12127.1478 | 13586.7818 | 13987.2019 | 14397.7613 | 14818.6611 | 16454.6938 | 18143.3256 | 18672.2851 | 19218.33 | 19781.4847 | 20363.4916 | 20962.6222
Отчисления на социальные нужды | тыс. руб. | 2789.84 | 2885.05 | 3133.65 | 3327.82 | 3290.5036 | 3061.2541 | 3145.3513 | 3562.5731 | 3668.6249 | 4110.1838 | 4231.3162 | 4355.5159 | 4482.8438 | 4977.7656 | 5488.5994 | 5648.6167 | 5813.8026 | 5984.1645 | 6160.2294 | 6341.4744
Амортизация основных средств | тыс. руб. | 394.3 | 204.38 | 902.1 | 1064.97 | 1053.028 | 979.6635 | 1059.5572 | 2322.991 | 7954.0572 | 7954.0572 | 12246.6537 | 12246.6537 | 12246.6537 | 12246.6537 | 17385.2773 | 22765.4162 | 22685.5226 | 21422.0887 | 15791.0225 | 15791.0225
Прочие затраты всего, в том числе: | тыс. руб. | 3336.3 | 1788.57 | 2150.25 | 1905.37 | 1884.0042 | 1752.7456 | 990.8679 | 2616.9737 | 3684.9751 | 4519.3725 | 4973.0657 | 4489.4692 | 4006.4276 | 4834.0269 | 6699.275 | 6917.1265 | 5972.7724 | 5058.6916 | 4298.0602 | 3665.5115
а) целевые средства на НИОКР | тыс. руб. | 0.08 | 0.05 | 0.06 | 0.06 | 0.059327 | 0.055194 | 0.05671 | 0.064233 | 0.066145 | 0.074106 | 0.07629 | 0.078529 | 0.080825 | 0.089748 | 0.098958 | 0.10184 | 0.10482 | 0.10789 | 0.11107 | 0.11434
б) средства на страхование | тыс. руб. | 13.95 | 40.92 | 47.91 | 22.82 | 22.5641 | 20.9921 | 21.5688 | 24.4298 | 25.157 | 28.1849 | 29.0156 | 29.8673 | 30.7404 | 34.1342 | 37.6372 | 38.7345 | 39.8672 | 41.0355 | 42.2428 | 43.4857
в) плата за предельно допустимые выбросы (сбросы) | тыс. руб. | 5.98 | 7.35 | 6.88 | 14.37 | 14.2089 | 13.2189 | 13.5821 | 15.3837 | 15.8416 | 17.7484 | 18.2714 | 18.8077 | 19.3576 | 21.4947 | 23.7006 | 24.3915 | 25.1048 | 25.8405 | 26.6007 | 27.3834
г) отчисления в ремонтный фонд (в случае его формирования) | тыс. руб. |  |  |  |  | 0 | 0 | 0 | 0 | 0 | 0 | 0 | 0 | 0 | 0 | 0 | 0 | 0 | 0 | 0 | 0
д) водный налог (ГЭС) | тыс. руб. |  |  |  |  | 0 | 0 | 0 | 0 | 0 | 0 | 0 | 0 | 0 | 0 | 0 | 0 | 0 | 0 | 0 | 0
е) непроизводственные расходы (налоги и другие обязательные платежи и сборы) | тыс. руб. | 120.75 | 118.95 | 264.51 | 109.06 | 107.8371 | 100.324 | 498.2743 | 2059.039 | 3110.4317 | 3875.6765 | 4310.3991 | 3807.3517 | 3304.3693 | 4054.4588 | 5839.7053 | 6032.4965 | 5062.2726 | 4121.5114 | 3333.3064 | 2672.373
е-1) налог на землю | тыс. руб. |  |  |  |  | 0 | 0 | 96.946 | 447.6156 | 1652.2381 | 1625.6872 | 2308.0474 | 2052.6315 | 1797.2746 | 1663.7755 | 2625.3187 | 3297.0844 | 2804.0672 | 2312.7071 | 1850.0087 | 1514.5717
е-2) налог на имущество | тыс. руб. | 115.7 | 115.49 | 258.29 | 102.57 | 101.4198 | 94.3539 | 395.1942 | 1604.4756 | 1451.0389 | 2241.9735 | 1994.0997 | 1746.2259 | 1498.3521 | 2380.9755 | 3203.6826 | 2724.396 | 2246.8671 | 1797.1338 | 1471.2839 | 1145.434
е-3) транспортный налог | тыс. руб. | 5.05 | 3.46 | 6.22 | 6.49 | 6.4172 | 5.9701 | 6.1341 | 6.9478 | 7.1546 | 8.0158 | 8.252 | 8.4942 | 8.7426 | 9.7078 | 10.704 | 11.0161 | 11.3382 | 11.6705 | 12.0138 | 12.3673
ж) другие затраты, относимые на себестоимость продукции, всего, в том числе: | тыс. руб. | 1552.75 | 123.27 | 241.67 | 242.46 | 239.7412 | 223.0384 | 229.1656 | 259.5638 | 267.2905 | 299.4619 | 308.2874 | 317.3364 | 326.6133 | 362.6726 | 399.8912 | 411.5498 | 423.585 | 435.9973 | 448.8251 | 462.0304
з) арендная плата | тыс. руб. | 1551.03 | 122 | 240.4 | 241.46 | 238.7524 | 222.1185 | 228.2204 | 258.4932 | 266.1881 | 298.2268 | 307.0159 | 316.0276 | 325.2662 | 361.1768 | 398.2419 | 409.8524 | 421.838 | 434.1991 | 446.974 | 460.1248
Итого расходов | тыс. руб. | 241597.2 | 236033.92 | 257305.81 | 253942.89 | 251095.3204 | 233601.5 | 231621.5175 | 253934.9432 | 274086.2399 | 289544.3635 | 318943.8772 | 353561.1261 | 378298.2742 | 426209.8257 | 455167.7125 | 487817.4316 | 504623.4103 | 523377.1457 | 530492.3654 | 543744.187
Расчетные расходы по производству продукции (услуг) | тыс. руб. |  |  |  |  | 251095.3204 | 233601.5 | 231621.5175 | 253934.9432 | 274086.2399 | 289544.3635 | 318943.8772 | 353561.1261 | 378298.2742 | 426209.8257 | 455167.7125 | 487817.4316 | 504623.4103 | 523377.1457 | 530492.3654 | 543744.187
Прибыль всего, в том числе: | тыс. руб. | 3558.75 | 3281.18 | 181.99 | 346.55 | 2.6598 | 2.4745 | 2.5425 | 2.8798 | 2.9655 | 3.3224 | 3.4203 | 3.5207 | 3.6236 | 4.0237 | 4.4366 | 4.566 | 4.6995 | 4.8372 | 4.9795 | 5.126
а) капитальные вложения | тыс. руб. |  |  |  |  | 0 | 0 | 0 | 0 | 0 | 0 | 0 | 0 | 0 | 0 | 0 | 0 | 0 | 0 | 0 | 0
б) дивиденды по акциям | тыс. руб. |  |  |  |  | 0 | 0 | 0 | 0 | 0 | 0 | 0 | 0 | 0 | 0 | 0 | 0 | 0 | 0 | 0 | 0
в) прибыль на прочие цели, в том числе: | тыс. руб. | 3558.75 | 3281.18 | 181.99 | 346.55 | 2.6598 | 2.4745 | 2.5425 | 2.8798 | 2.9655 | 3.3224 | 3.4203 | 3.5207 | 3.6236 | 4.0237 | 4.4366 | 4.566 | 4.6995 | 4.8372 | 4.9795 | 5.126
в-1) % за пользование кредитом | тыс. руб. | 2016: 3132.98; 2017: 3202; 2020: 0; 2021: 0
в-2) услуги банка | тыс. руб. | 2.63 | 2.43 | 2.57 | 2.69 | 2.6598 | 2.4745 | 2.5425 | 2.8798 | 2.9655 | 3.3224 | 3.4203 | 3.5207 | 3.6236 | 4.0237 | 4.4366 | 4.566 | 4.6995 | 4.8372 | 4.9795 | 5.126
в-3) расходы на демонтаж основных фондов | тыс. руб. | [6 empty] | 0 | 0 | 0 | 0 | 0 | 0 | 0 | 0 | 0 | 0 | 0 | 0 | 0 | 0
в-4) затраты на обучение и подготовку персонала | тыс. руб. |  |  |  |  | 0 | 0 | 0 | 0 | 0 | 0 | 0 | 0 | 0 | 0 | 0 | 0 | 0 | 0 | 0 | 0
г) прибыль, облагаемая налогом | тыс. руб. |  |  |  |  | 0 | 0 | 0 | 0 | 0 | 0 | 0 | 0 | 0 | 0 | 0 | 0 | 0 | 0 | 0 | 0
Налоги, сборы, платежи, всего, в том числе: | тыс. руб. |  |  |  |  | 0 | 0 | 0 | 0 | 0 | 0 | 0 | 0 | 0 | 0 | 0 | 0 | 0 | 0 | 0 | 0
а) на прибыль | тыс. руб. |  |  |  |  | 0 | 0 | 0 | 0 | 0 | 0 | 0 | 0 | 0 | 0 | 0 | 0 | 0 | 0 | 0 | 0
б) плата за выбросы загрязняющих веществ | тыс. руб. |  |  |  |  | 0 | 0 | 0 | 0 | 0 | 0 | 0 | 0 | 0 | 0 | 0 | 0 | 0 | 0 | 0 | 0
в) другие налоги и обязательные сборы и платежи | тыс. руб. |  |  |  |  | 0 | 0 | 0 | 0 | 0 | 0 | 0 | 0 | 0 | 0 | 0 | 0 | 0 | 0 | 0 | 0
Выпадающие расходы по факту предыдущего года | тыс. руб.
Необходимая валовая выручка | тыс. руб. | 245155.96 | 239315.1 | 257487.8 | 254289.43 | 251437.9646 | 233920.2722 | 231624.06 | 253937.8229 | 274089.2054 | 289547.6859 | 318947.2975 | 353564.6468 | 378301.8978 | 426213.8494 | 455172.1492 | 487821.9975 | 504628.1098 | 523381.9829 | 530497.3449 | 543749.313
Тариф на производство тепловой энергии (НВВ к отпуску с коллекторов) | руб./Гкал | 976.7559 | 1003.3755 | 998.0534 | 1047.8816 | 1027.6868 | 980.6128 | 970.9869 | 1014.137 | 1067.7556 | 1098.9652 | 1139.7982 | 1157.9925 | 1183.6797 | 1210.7775 | 1268.1861 | 1313.7134 | 1346.3385 | 1376.1893 | 1398.9416 | 1438.014
Таблица П47.5. Тарифно-балансовая модель передачи тепловой энергии в системе теплоснабжения №2, теплоисточник - Котельная «Привокзальная», в зоне деятельности единой теплоснабжающей организации №1 (филиал ПАО «Квадра» - «Липецкая генерация»)
Расчет коэффициента индексации
Коэффициента индексации | - | - | - | - | - | - | 104.7593 | 103.4194 | 104.0109 | 103.7419 | 105.1191 | 104.591 | 104.3957 | 105.0273 | 124.946 | 104.0144 | 102.9154 | 102.9244 | 102.9303 | 102.9422 | 102.9422
Индекс потребительских цен на расчетный период регулирования (ИПЦ) | - | - | - | - | - | - | 105.239 | 103.785 | 104.008 | 104.017 | 103.992 | 103.987 | 103.975 | 103.963 | 103.955 | 103.951 | 103.955 | 103.964 | 103.97 | 103.982 | 103.982
Индекс эффективности операционных расходов (ИОР) | % | bar: 2016 to 2035
Количество условных единиц, относящихся к активам, необходимым для осуществления деятельности по передаче тепловой энергии | - | - | - | - | - | 5532.3676 | 5572.9139 | 5621.5334 | 5697.4583 | 5753.8994 | 5915.3836 | 6041.328 | 6155.6151 | 6323.3917 | 8128.2091 | 8244.3576 | 8244.3576 | 8244.3576 | 8244.3576 | 8244.3576 | 8244.3576
Индекс изменения количества активов (ИКА), передача | - | - | - | - | - | - | 0.0073289 | 0.0087243 | 0.013506 | 0.0099064 | 0.028065 | 0.021291 | 0.018918 | 0.027256 | 0.28542 | 0.01429 | 0 | 0 | 0 | 0 | 0
Коэффициент эластичности затрат по росту активов (Кэл) | - | - | - | - | - | - | 0.75 | 0.75 | 0.75 | 0.75 | 0.75 | 0.75 | 0.75 | 0.75 | 0.75 | 0.75 | 0.75 | 0.75 | 0.75 | 0.75 | 0.75
Передача тепловой энергии
Принято тепловой энергии с коллекторов источников | тыс. Гкал | 250.99 | 238.51 | 257.99 | 242.67 | 244.664 | 238.545 | 238.545 | 250.398 | 256.6966 | 263.473 | 279.8279 | 305.3255 | 319.5982 | 352.0167 | 358.9159 | 371.3306 | 374.8152 | 380.3125 | 379.2133 | 378.1252
Приобретено тепловой энергии на компенсацию технологических потерь | тыс. Гкал | 0 | 0 | 0 | 0 | 0 | 0 | 0 | 0 | 0 | 0 | 0 | 0 | 0 | 0 | 0 | 0 | 0 | 0 | 0 | 0
Полезно отпущено потребителям | тыс. Гкал | 186.382 | 177.6208 | 185.7909 | 185.7555 | 184.016 | 190.1119 | 191.022 | 196.7321 | 200.7857 | 205.2536 | 218.7333 | 241.6891 | 248.1913 | 252.5959 | 255.3481 | 265.9052 | 268.151 | 270.3969 | 270.3969 | 270.3969
Потери при передаче по тепловым сетям | тыс. Гкал | 64.608 | 60.8892 | 72.1991 | 56.9145 | 60.648 | 48.4331 | 47.523 | 53.6659 | 55.9108 | 58.2194 | 61.0946 | 63.6364 | 71.4069 | 99.4207 | 103.5678 | 105.4254 | 106.6641 | 109.9157 | 108.8165 | 107.7283
Тоже в % | % | 24.8574 | 25.1531 | 27.5559 | 23.0504 | 24.1917 | 19.2653 | 19.5543 | 21.043 | 21.3836 | 21.6802 | 21.4207 | 20.4641 | 21.9369 | 27.6251 | 28.2187 | 27.7807 | 27.8486 | 28.2873 | 28.0853 | 27.8841
Доля потребителей (по тепловой нагрузке) с приборами учета | % | 72.8668 | 74.8049 | 76.743 | 78.6811 | 80.6192 | 77.1529 | 79.6915 | 82.2301 | 84.7686 | 87.3072 | 89.8457 | 92.3843 | 94.9229 | 97.4614 | 100 | 100 | 100 | 100 | 100 | 100
Расходы по содержанию теплосетевого хозяйства | тыс. руб. | 88622.1051 | 107264.8882 | 116944.1852 | 116603.5611 | 136267.7365 | 127705.6899 | 95866.8632 | 109176.4701 | 113276.2027 | 138539.8371 | 153527.5282 | 165588.3778 | 176351.9758 | 205433.2359 | 217212.2975 | 223175.7627 | 229657.0272 | 234422.6072 | 238425.6527 | 242706.2468
Вспомогательные материалы, в том числе: | тыс. руб. | 3868.7995 | 5639.4141 | 6453.3658 | 7854.2127 | 7524.1438 | 7051.3828 | 7292.5009 | 7584.9987 | 7868.8236 | 8271.6371 | 8651.3892 | 9031.6793 | 9485.7307 | 11852.0394 | 12327.8289 | 12687.2406 | 13058.2612 | 13440.9075 | 13836.3631 | 14243.4539
а) расходы на приобретение материалов для эксплуатации и текущего ремонта оборудования | тыс. руб. | 3533.1497 | 5417.0452 | 6201.2402 | 7106.8451 | 6808.1839 | 6380.4085 | 6598.583 | 6863.2482 | 7120.0657 | 7484.5495 | 7828.1663 | 8172.2699 | 8583.116 | 10724.2587 | 11154.7744 | 11479.9863 | 11815.7024 | 12161.938 | 12519.7641 | 12888.1181
б) расходы на покупку сетевой воды | тыс. руб. | 335.6499 | 222.3788 | 252.1255 | 525.5228 | 503.438 | 471.8057 | 487.9388 | 507.5098 | 526.5004 | 553.4525 | 578.8616 | 604.3067 | 634.6871 | 793.0161 | 824.851 | 848.8991 | 873.724 | 899.3267 | 925.7865 | 953.0248
в) расходы на покупку теплоносителя | тыс. руб. | 0 | 0 | 0 | 221.8448 | 212.5219 | 199.1686 | 205.979 | 214.2407 | 222.2575 | 233.6351 | 244.3613 | 255.1027 | 267.9275 | 334.7647 | 348.2035 | 358.3552 | 368.8348 | 379.6428 | 390.8125 | 402.3109
Потери холодной воды на нужды ГВС | тыс. руб. | 0 | 0 | 0 | 0 | 0 | 0 | 0 | 0 | 0 | 0 | 0 | 0 | 0 | 0 | 0 | 0 | 0 | 0 | 0 | 0
Услуги производственного характера | тыс. руб. | 3053.4337 | 8247.3683 | 8728.8248 | 8499.4543 | 8142.2695 | 7630.6701 | 7891.5966 | 8208.1238 | 8515.2655 | 8951.1711 | 9362.1208 | 9773.6525 | 10265.0053 | 12825.7117 | 13340.5885 | 13729.5266 | 14131.0274 | 14545.1089 | 14973.0522 | 15413.5864
а) в том числе капитальный ремонт (нормативный) | тыс. руб. | 0 | 0 | 0 | 0 | 0 | 0 | 0 | 0 | 0 | 0 | 0 | 0 | 0 | 0 | 0 | 0 | 0 | 0 | 0 | 0
Услуги по передаче тепловой энергии | тыс. руб. | 418.6599 | 404.1821 | 474.8603 | 384.5421 | 368.382 | 345.2356 | 357.0407 | 371.3614 | 385.2575 | 404.9792 | 423.5719 | 442.1909 | 464.4212 | 580.2757 | 603.5703 | 621.1671 | 639.3323 | 658.0666 | 677.4281 | 697.3593
Услуги водоснабжения | тыс. руб. | 0 | 0 | 0 | 0 | 0 | 0 | 0 | 0 | 0 | 0 | 0 | 0 | 0 | 0 | 0 | 0 | 0 | 0 | 0 | 0
Покупная энергия | тыс. руб. | 19780.7449 | 19969.9157 | 23409.7508 | 17361.7835 | 16632.1642 | 15587.1233 | 5377.0993 | 5808.8041 | 6131.1101 | 6479.084 | 7081.1128 | 7948.1065 | 8563.9845 | 9703.7856 | 10188.5116 | 10852.9272 | 11282.3157 | 11789.3903 | 12108.5003 | 12436.5051
а) в том числе: на технологические цели, в том числе: | тыс. руб. | 19687.7566 | 19875.8792 | 23322.518 | 17258.6686 | 16533.3827 | 15494.5485 | 5281.6554 | 5710.4159 | 6029.68 | 6374.521 | 6973.3199 | 7836.9841 | 8449.4302 | 9585.6935 | 10066.7718 | 10727.4259 | 11152.9344 | 11656.0075 | 11970.9896 | 12294.7376
а-1) электрическая энергия на производственные нужды | тыс. руб. | 3726.286 | 4536.7962 | 5370.6153 | 5711.6449 | 5471.6162 | 5127.8207 | 5281.6554 | 5710.4159 | 6029.68 | 6374.521 | 6973.3199 | 7836.9841 | 8449.4302 | 9585.6935 | 10066.7718 | 10727.4259 | 11152.9344 | 11656.0075 | 11970.9896 | 12294.7376
а-2) тепловая энергия на технологические нужды (потери) | тыс. руб. | 15961.4706 | 15339.0829 | 17951.9125 | 11547.0138 | 0 | 0 | 0 | 0 | 0 | 0 | 0 | 0 | 0 | 0 | 0 | 0 | 0 | 0 | 0 | 0
б) энергия на хозяйственные нужды, всего, в том числе: | тыс. руб. | 92.9883 | 94.0365 | 87.2229 | 103.1247 | 98.791 | 92.5837 | 95.4439 | 98.3881 | 101.4301 | 104.563 | 107.793 | 111.1224 | 114.5543 | 118.0922 | 121.7398 | 125.5014 | 129.3812 | 133.3828 | 137.5107 | 141.7675
б-1) тепловая энергия на хозяйственные нужды | тыс. руб. | 0 | 0 | 0 | 0 | 0 | 0 | 0 | 0 | 0 | 0 | 0 | 0 | 0 | 0 | 0 | 0 | 0 | 0 | 0 | 0
б-2) электрическая энергия на хозяйственные нужды | тыс. руб. | 77.9864 | 88.1327 | 80.2114 | 94.1453 | 90.1889 | 84.5221 | 87.0578 | 89.6695 | 92.3596 | 95.1304 | 97.9843 | 100.9238 | 103.9516 | 107.0701 | 110.2822 | 113.5907 | 116.9984 | 120.5083 | 124.1236 | 127.8473
б-3) вода на хозяйственные нужды | тыс. руб. | 15.0118 | 5.9039 | 7.0115 | 8.9794 | 8.6021 | 8.0616 | 8.3861 | 8.7186 | 9.0705 | 9.4326 | 9.8087 | 10.1986 | 10.6027 | 11.0221 | 11.4576 | 11.9107 | 12.3828 | 12.8744 | 13.3871 | 13.9202
Затраты на оплату труда | тыс. руб. | 16880.0304 | 19515.714 | 20507.1474 | 22691.6553 | 21738.0511 | 20372.1944 | 21068.8102 | 21913.8676 | 22733.8677 | 23897.6388 | 24994.7831 | 26093.4814 | 27405.2841 | 34241.8017 | 35616.4082 | 36654.7868 | 37726.7047 | 38832.2103 | 39974.7238 | 41150.8522
Страховые взносы | тыс. руб. | 5043.5098 | 5829.3661 | 6137.6229 | 6810.4653 | 6524.2593 | 6114.3236 | 6323.3995 | 6577.0273 | 6823.1346 | 7172.4182 | 7501.705 | 7831.4582 | 8225.1707 | 10277.0204 | 10689.5821 | 11001.2316 | 11322.9472 | 11654.7435 | 11997.647 | 12350.6394
Амортизация, в том числе: | тыс. руб. | 16825.3529 | 21597.6015 | 21457.5504 | 21979.2164 | 21055.5521 | 19732.5785 | 22555.2179 | 32708.3058 | 33841.7132 | 55004.8951 | 65852.9111 | 73504.1098 | 79422.036 | 85319.7386 | 92181.7752 | 94132.6633 | 96728.2333 | 97422.1319 | 97422.1319 | 97582.3977
а) проекты инвестиционной программы | тыс. руб. | 0 | 0 | 0 | 0 | 0 | 0 | 1499.6658 | 11652.7537 | 12786.1611 | 33949.343 | 44797.359 | 52448.5577 | 58366.4839 | 64264.1866 | 71126.2231 | 73077.1112 | 75672.6812 | 76366.5798 | 76366.5798 | 76526.8457
Прочие расходы, в том числе: | тыс. руб. | 20238.2893 | 22337.5422 | 25717.9727 | 26762.2937 | 25637.6232 | 24026.7465 | 24848.3277 | 25844.9793 | 26812.0786 | 28184.6177 | 29478.5778 | 30774.3708 | 32321.4968 | 40384.4119 | 42005.608 | 43230.2605 | 44494.4689 | 45798.2904 | 47145.7585 | 48532.8716
а) аренда | тыс. руб. | 5518.1525 | 7172.8358 | 7614.2212 | 8315.5248 | 7966.0695 | 7465.5412 | 7720.8212 | 8030.4988 | 8330.9939 | 8757.4664 | 9159.523 | 9562.1491 | 10042.8689 | 12548.1613 | 13051.896 | 13432.4175 | 13825.2298 | 14230.3505 | 14649.033 | 15080.0339
Расходы на покупку технологического расхода (потерь) тепловой энергии | тыс. руб. | 0 | 0 | 0 | 0 | 0 | 0 | 0 | 0 | 0 | 0 | 0 | 0 | 0 | 0 | 0 | 0 | 0 | 0 | 0 | 0
Прибыль, всего | тыс. руб. | 3202.5631 | 45.164 | 886.4297 | 38490.4779 | 36872.9371 | 34556.1172 | 142.0358 | 147.7328 | 153.2608 | 161.1064 | 168.5029 | 175.9098 | 184.7533 | 230.8418 | 240.1088 | 247.109 | 254.3354 | 261.7882 | 269.4904 | 277.4193
а) расходы из прибыли в составе тарифа, в том числе | тыс. руб. | 1497.8898 | 1651.321 | 1370.8134 | 1496.8119 | 1433.9092 | 1343.813 | 142.0358 | 147.7328 | 153.2608 | 161.1064 | 168.5029 | 175.9098 | 184.7533 | 230.8418 | 240.1088 | 247.109 | 254.3354 | 261.7882 | 269.4904 | 277.4193
а-1) капитальные вложения ИП по строительству тепловых сетей | тыс. руб. | 2016: 1387.5261; 2017: 1495.7339; 2018: 1234.5697; 2019: 1343.8356; 2020: 1287.3617; 2021: 1206.4735
а-2) выплаты социального характера (по Коллективному договору) | тыс. руб. | 110.3636 | 155.587 | 136.2437 | 152.9763 | 146.5475 | 137.3396 | 142.0358 | 147.7328 | 153.2608 | 161.1064 | 168.5029 | 175.9098 | 184.7533 | 230.8418 | 240.1088 | 247.109 | 254.3354 | 261.7882 | 269.4904 | 277.4193
б) процент за пользование кредитом | тыс. руб. | 2016: 10124.7172; 2017: 13697.0677; 2018: 14196.483; 2019: 16092.9576; 2020: 15416.66; 2021: 14447.9923
в) налоги | тыс. руб. | 0 | 0 | 0 | 0 | 0 | 0 | 0 | 0 | 0 | 0 | 0 | 0 | 0 | 0 | 0 | 0 | 0 | 0 | 0 | 0
На прочие цели | тыс. руб. | 1704.6733 | -1606.1569 | -484.3837 | 36993.6661 | 35439.0279 | 8425.1248 | 8713.2173 | 9062.6992 | 9401.8185 | 9883.1077 | 10336.8426 | 10791.2203 | 11333.7295 | 14161.0397 | 14729.522 | 15158.9538 | 15602.2562 | 16059.4491 | 16531.947 | 17018.3467
Услуги банков | тыс. руб. | 8.6531 | 10.6902 | 10.0277 | 11.6693 | 11.1789 | 10.4765 | 10.8347 | 11.2693 | 11.691 | 12.2895 | 12.8537 | 13.4187 | 14.0933 | 17.609 | 18.3159 | 18.8499 | 19.4011 | 19.9696 | 20.5572 | 21.162
Расходы по сомнительным долгам | тыс. руб. | 15729.8157 | 24481.3956 | 20831.8301 | -27609.305 | -26449.0393 | 0 | 0 | 0 | 0 | 0 | 0 | 0 | 0 | 0 | 0 | 0 | 0 | 0 | 0 | 0
Избыток (недостаток) средств, выявленный по результатам анализа итогов ПХД за предшествующий период регулирования | тыс. руб. | 2016: 0; 2017: 0; 2018: 0; 2019: 0; 2020: 0; 2021: 0
Необходимая валовая выручка (НВВ) от осуществления деятельности по оказанию услуг по передаче тепловой энергии, в том числе: | тыс. руб. | 116300.3182 | 144003.4718 | 151634.386 | 142245.5253 | 136267.7365 | 127705.6899 | 95866.8632 | 109176.4701 | 113276.2027 | 138539.8371 | 153527.5282 | 165588.3778 | 176351.9758 | 205433.2359 | 217212.2975 | 223175.7627 | 229657.0272 | 234422.6072 | 238425.6527 | 242706.2468
На содержание объектов теплосетевого хозяйства | тыс. руб. | 116300.3182 | 144003.4718 | 151634.386 | 142245.5253 | 136267.7365 | 127705.6899 | 95866.8632 | 109176.4701 | 113276.2027 | 138539.8371 | 153527.5282 | 165588.3778 | 176351.9758 | 205433.2359 | 217212.2975 | 223175.7627 | 229657.0272 | 234422.6072 | 238425.6527 | 242706.2468
На оплату технологического расхода тепловой энергии (тепловые потери) | тыс. руб. | 0 | 0 | 0 | 0 | 0 | 0 | 0 | 0 | 0 | 0 | 0 | 0 | 0 | 0 | 0 | 0 | 0 | 0 | 0 | 0
Инвестиционная составляющая | тыс. руб. | 2016: 1387.5261; 2017: 1495.7339; 2018: 1234.5697; 2019: 1343.8356; 2020: 1287.3617; 2021: 1206.4735
НВВ с инвестиционной составляющей | тыс. руб. | 117687.8542 | 145499.2057 | 152868.9556 | 143589.3609 | 126493.3411 | 118545.4445 | 95866.8632 | 109176.4701 | 113276.2027 | 138539.8371 | 153527.5282 | 165588.3778 | 176351.9758 | 205433.2359 | 217212.2975 | 223175.7627 | 229657.0272 | 234422.6072 | 238425.6527 | 242706.2468
Одноставочный тариф на услуги по передаче тепловой энергии | руб./Гкал | 623.989 | 810.7354 | 816.1561 | 765.7676 | 740.5211 | 671.7397 | 501.8629 | 554.95 | 564.1646 | 674.969 | 701.8938 | 685.1297 | 710.5486 | 813.288 | 850.6518 | 839.3056 | 856.4465 | 866.9576 | 881.7619 | 897.5927
Одноставочный тариф на услуги по передаче тепловой энергии с инвестиционной составляющей | руб./Гкал | 631.4335 | 819.1564 | 822.8011 | 773.002 | 687.404 | 623.5563 | 501.8629 | 554.95 | 564.1646 | 674.969 | 701.8938 | 685.1297 | 710.5486 | 813.288 | 850.6518 | 839.3056 | 856.4465 | 866.9576 | 881.7619 | 897.5927
Таблица П47.6. Тарифно-балансовая модель конечного тарифа в системе теплоснабжения №2, теплоисточник - Котельная «Привокзальная», в зоне деятельности единой теплоснабжающей организации №1 (филиал ПАО «Квадра» - «Липецкая генерация»)
Тариф на генерацию | руб./Гкал | 1315.3413 | 1347.3372 | 1385.901 | 1368.9471 | 1366.3919 | 1230.435 | 1212.5517 | 1290.7798 | 1365.083 | 1410.6824 | 1458.1562 | 1462.8904 | 1524.2352 | 1687.3346 | 1782.5556 | 1834.5709 | 1881.8801 | 1935.6068 | 1961.9213 | 2010.9306
Тариф на услугу по передаче | руб./Гкал | 631.4335 | 819.1564 | 822.8011 | 773.002 | 687.404 | 623.5563 | 501.8629 | 554.95 | 564.1646 | 674.969 | 701.8938 | 685.1297 | 710.5486 | 813.288 | 850.6518 | 839.3056 | 856.4465 | 866.9576 | 881.7619 | 897.5927
Тариф на сбыт | руб./Гкал | 2016: Функции ЕТО и основной теплотранспортирующей организации осуществляются организацией-производителем тепловой энергии. Расходы на сбытовую часть учтены в форме П 47.5.
Всего | руб./Гкал | 1946.7748 | 2166.4935 | 2208.7021 | 2141.9491 | 2053.7959 | 1853.9912 | 1714.4147 | 1845.7298 | 1929.2476 | 2085.6514 | 2160.05 | 2148.0201 | 2234.7838 | 2500.6225 | 2633.2073 | 2673.8765 | 2738.3266 | 2802.5644 | 2843.6833 | 2908.5234
Теплоисточник № | 3 | 2016: Котельная «Северо-Западная», эксплуатирующая организация - филиал ПАО «Квадра» - «Липецкая генерация», ЕТО №1 (филиал ПАО «Квадра» - «Липецкая генерация»)
Таблица П47.3. Тарифно-балансовая модель производства теплоисточника: Котельная «Северо-Западная», в зоне деятельности единой теплоснабжающей организации №1 (филиал ПАО «Квадра» - «Липецкая генерация»)
Установленная тепловая мощность котельной | Гкал/ч | 390 | 390 | 390 | 390 | 390 | 390 | 390 | 390 | 390 | 390 | 390 | 390 | 390 | 390 | 390 | 390 | 390 | 390 | 390 | 390
Ввод мощности | Гкал/ч | 0 | 0 | 0 | 0 | 0 | 0 | 0 | 0 | 0 | 0 | 0 | 0 | 0 | 0 | 0 | 0 | 0 | 0 | 0 | 0
Вывод мощности | Гкал/ч | 0 | 0 | 0 | 0 | 0 | 0 | 0 | 0 | 0 | 0 | 0 | 0 | 0 | 0 | 0 | 0 | 0 | 0 | 0 | 0
Средневзвешенный срок службы котлоагрегатов | лет | 40 | 41 | 42 | 43 | 43.75 | 44.75 | 43.2 | 44.2 | 45.2 | 46.2 | 47.2 | 48.2 | 49.2 | 50.2 | 51.2 | 52.2 | 53.2 | 54.2 | 55.2 | 56.2
Располагаемая мощность оборудования | Гкал/ч | 390 | 390 | 390 | 390 | 390 | 390 | 390 | 390 | 390 | 390 | 390 | 390 | 390 | 390 | 390 | 390 | 390 | 390 | 390 | 390
Собственные нужды | Гкал/ч | 6.72 | 2.02 | 2.02 | 3.23 | 4.164 | 4.164 | 4.164 | 4.164 | 4.164 | 4.164 | 4.164 | 4.164 | 4.164 | 4.164 | 4.164 | 4.164 | 4.164 | 4.164 | 4.164 | 4.164
Потери мощности в тепловой сети | Гкал/ч | 30.68 | 30.68 | 36.63 | 38.99 | 41.75 | 43.8089 | 43.9222 | 43.9846 | 44.0753 | 44.0753 | 44.0753 | 44.0753 | 44.0753 | 44.0753 | 44.0753 | 44.0753 | 44.0753 | 44.0753 | 44.0753 | 44.0753
Хозяйственные нужды | Гкал/ч | 0 | 0 | 0 | 0 | 0 | 0 | 0 | 0 | 0 | 0 | 0 | 0 | 0 | 0 | 0 | 0 | 0 | 0 | 0 | 0
Расчетная присоединенная тепловая нагрузка, в том числе: | Гкал/ч | 300.88 | 256.41 | 246.73 | 249.19 | 249.8491 | 249.7214 | 250.0521 | 250.2341 | 250.4987 | 250.4987 | 250.4987 | 250.4987 | 250.4987 | 250.4987 | 250.4987 | 250.4987 | 250.4987 | 250.4987 | 250.4987 | 250.4987
Отопление | Гкал/ч | 135.5122 | 191 | 204.7 | 207.9 | 175.6473 | 171.6116 | 172.0557 | 172.3 | 172.6553 | 172.6553 | 172.6553 | 172.6553 | 172.6553 | 172.6553 | 172.6553 | 172.6553 | 172.6553 | 172.6553 | 172.6553 | 172.6553
Вентиляция | Гкал/ч | 4.7706 | 135.5122 | 142.063 | 142.773 | 113.1781 | 108.0267 | 108.3609 | 108.4964 | 108.6901 | 108.6901 | 108.6901 | 108.6901 | 108.6901 | 108.6901 | 108.6901 | 108.6901 | 108.6901 | 108.6901 | 108.6901 | 108.6901
ГВС | Гкал/ч | 20.0372 | 4.7706 | 5.0012 | 5.0262 | 3.9843 | 3.803 | 3.803 | 3.803 | 3.803 | 3.803 | 3.803 | 3.803 | 3.803 | 3.803 | 3.803 | 3.803 | 3.803 | 3.803 | 3.803 | 3.803
Резерв (+)/дефицит (-) тепловой мощности | Гкал/ч | 192.28 | 183.28 | 180.08 | 211.1227 | 214.2244 | 213.7803 | 213.536 | 213.1807 | 213.1807 | 213.1807 | 213.1807 | 213.1807 | 213.1807 | 213.1807 | 213.1807 | 213.1807 | 213.1807 | 213.1807 | 213.1807 | 213.1807
Доля резерва (от установленной мощности) | % | 49.3026 | 46.9949 | 46.1744 | 54.134 | 54.9293 | 54.8155 | 54.7528 | 54.6617 | 54.6617 | 54.6617 | 54.6617 | 54.6617 | 54.6617 | 54.6617 | 54.6617 | 54.6617 | 54.6617 | 54.6617 | 54.6617 | 54.6617
Резерв с N-1 | Гкал/ч | 4.5268 | 42.8155 | 46.027 | 41.877 | 38.9331 | 37.2704 | 36.8881 | 36.6777 | 36.3718 | 36.3718 | 36.3718 | 36.3718 | 36.3718 | 36.3718 | 36.3718 | 36.3718 | 36.3718 | 36.3718 | 36.3718 | 36.3718
Тепловая энергия
Выработано тепловой энергии | тыс. Гкал | 682.229 | 633.912 | 643.437 | 611.303 | 649.4723 | 639.832 | 600.7732 | 601.0926 | 601.0034 | 600.9151 | 600.8276 | 600.7411 | 600.6554 | 600.5705 | 600.4866 | 600.4034 | 600.3211 | 600.2396 | 600.1589 | 600.0791
Собственные нужды котельной | тыс. Гкал | 48.069 | 42.392 | 46.167 | 36.473 | 38.7503 | 38.1752 | 38.0842 | 38.0067 | 37.9175 | 37.8291 | 37.7417 | 37.6551 | 37.5695 | 37.4846 | 37.4006 | 37.3175 | 37.2352 | 37.1537 | 37.073 | 36.9931
Отпущено с коллекторов | тыс. Гкал | 634.16 | 591.52 | 597.27 | 574.83 | 555.365 | 558.5326 | 562.689 | 563.0859 | 563.0859 | 563.0859 | 563.0859 | 563.0859 | 563.0859 | 563.0859 | 563.0859 | 563.0859 | 563.0859 | 563.0859 | 563.0859 | 563.0859
Потери при передаче по тепловым сетям | тыс. Гкал | 163.7257 | 165.8608 | 182.9631 | 144.2283 | 165.203 | 143.3706 | 127.3238 | 127.3238 | 127.3238 | 127.3238 | 127.3238 | 127.3238 | 127.3238 | 127.3238 | 127.3238 | 127.3238 | 127.3238 | 127.3238 | 127.3238 | 127.3238
То же в % | % | 23.9986 | 26.1646 | 28.4353 | 23.5936 | 25.4365 | 22.4075 | 21.1933 | 21.1821 | 21.1852 | 21.1883 | 21.1914 | 21.1945 | 21.1975 | 21.2005 | 21.2034 | 21.2064 | 21.2093 | 21.2122 | 21.215 | 21.2178
Полезный отпуск тепловой энергии | тыс. Гкал | 470.4343 | 425.6592 | 414.3069 | 430.6017 | 390.162 | 415.162 | 435.3652 | 435.7621 | 435.7621 | 435.7621 | 435.7621 | 435.7621 | 435.7621 | 435.7621 | 435.7621 | 435.7621 | 435.7621 | 435.7621 | 435.7621 | 435.7621
Затрачено топлива на выработку тепловой энергии | ту.т | 101408.5256 | 94536.7264 | 95246.6469 | 91829.0925 | 88630.397 | 89069.1861 | 89732.0148 | 89795.3131 | 89795.3131 | 89795.3131 | 89795.3131 | 89795.3131 | 89795.3131 | 89795.3131 | 89795.3131 | 89795.3131 | 89795.3131 | 89795.3131 | 89795.3131 | 89795.3131
Средневзвешенный НУР | кгу.т/Гкал | 159.91 | 159.82 | 159.47 | 159.75 | 159.5895 | 159.47 | 159.47 | 159.47 | 159.47 | 159.47 | 159.47 | 159.47 | 159.47 | 159.47 | 159.47 | 159.47 | 159.47 | 159.47 | 159.47 | 159.47
Средневзвешенный КПД котлоагрегатов | % | 91.45 | 91.45 | 91.45 | 91.45 | 91.45 | 91.45 | 91.45 | 91.45 | 91.35 | 91.35 | 91.35 | 91.35 | 91.35 | 90.05 | 90.05 | 90.05 | 90.05 | 90.05 | 90.05 | 90.05
Тепловой эквивалент затраченного топлива | тыс. Гкал | 709.8597 | 661.7571 | 666.7265 | 642.8036 | 620.4128 | 623.4843 | 628.1241 | 628.5672 | 628.5672 | 628.5672 | 628.5672 | 628.5672 | 628.5672 | 628.5672 | 628.5672 | 628.5672 | 628.5672 | 628.5672 | 628.5672 | 628.5672
Средневзвешенный КИТТ выработки | % | 96.1076 | 95.7922 | 96.5069 | 95.0995 | 104.6839 | 102.622 | 95.6456 | 95.629 | 95.6148 | 95.6008 | 95.5869 | 95.5731 | 95.5595 | 95.546 | 95.5326 | 95.5194 | 95.5063 | 95.4933 | 95.4805 | 95.4678
Средневзвешенный КИТТ выработки и передачи | % | 67.8397 | 65.8076 | 63.4359 | 68.5047 | 64.2466 | 67.9756 | 70.7569 | 70.7715 | 70.6941 | 70.6941 | 70.6941 | 70.6941 | 70.6941 | 69.6881 | 69.6881 | 69.6881 | 69.6881 | 69.6881 | 69.6881 | 69.6881
Расчет коэффициента индексации
Коэффициент индексации | - | - | - | - | - | - | 104.1866 | 102.7471 | 102.9679 | 102.9768 | 102.9521 | 102.9471 | 102.9352 | 102.9234 | 102.9154 | 102.9115 | 102.9154 | 102.9244 | 102.9303 | 102.9422 | 102.9422
Индекс потребительских цен на расчетный период регулирования (ИПЦ) | - | - | - | - | - | - | 105.239 | 103.785 | 104.008 | 104.017 | 103.992 | 103.987 | 103.975 | 103.963 | 103.955 | 103.951 | 103.955 | 103.964 | 103.97 | 103.982 | 103.982
Индекс эффективности операционных расходов (ИОР) | % | bar: 2016 to 2035
Индекс изменения количества активов (ИКА), производство | - | - | - | - | - | - | 0 | 0 | 0 | 0 | 0 | 0 | 0 | 0 | 0 | 0 | 0 | 0 | 0 | 0 | 0
Коэффициент эластичности затрат по росту активов (Кэл) | - | - | - | - | - | - | 0.75 | 0.75 | 0.75 | 0.75 | 0.75 | 0.75 | 0.75 | 0.75 | 0.75 | 0.75 | 0.75 | 0.75 | 0.75 | 0.75 | 0.75
Затраты на выработку тепловой энергии
Сырье, основные материалы | тыс. руб. |  |  |  |  | 0 | 0 | 0 | 0 | 0 | 0 | 0 | 0 | 0 | 0 | 0 | 0 | 0 | 0 | 0 | 0
Вспомогательные материалы, в том числе: | тыс. руб. | 7763.78 | 4019.17 | 8352.14 | 4985.99 | 4930.0798 | 4586.6009 | 4712.6017 | 4852.468 | 4996.9177 | 5144.4307 | 5296.0438 | 5451.4959 | 5610.8633 | 5774.4452 | 5942.5676 | 6115.8202 | 6294.6688 | 6479.1215 | 6669.7489 | 6865.9849
а) материалы на эксплуатацию, в том числе: | тыс. руб. | 6694.6 | 3177.39 | 7535.06 | 3993.68 | 3948.897 | 3673.7772 | 3774.7014 | 3886.7315 | 4002.4329 | 4120.5879 | 4242.027 | 4366.5411 | 4494.1912 | 4625.2171 | 4759.8799 | 4898.6518 | 5041.906 | 5189.649 | 5342.3378 | 5499.519
а-1) материалы на ремонт | тыс. руб. | 843.34 | 1598.23 | 1261.15 | 2097.12 | 2073.604 | 1929.136 | 1982.1322 | 2040.9603 | 2101.7162 | 2163.7606 | 2227.5294 | 2292.913 | 2359.9433 | 2428.7463 | 2499.459 | 2572.3294 | 2647.5536 | 2725.1349 | 2805.3133 | 2887.8506
б) вода на технологические цели | тыс. руб. | 5649.74 | 1044.42 | 5906.27 | 1692.36 | 1673.3828 | 1556.7981 | 1599.5657 | 1647.0396 | 1696.0691 | 1746.1384 | 1797.5994 | 1850.3634 | 1904.4564 | 1959.9799 | 2017.0445 | 2075.8504 | 2136.5558 | 2199.1633 | 2263.8666 | 2330.4736
в) плата за пользование водными объектами | тыс. руб. |  |  |  |  | 0 | 0 | 0 | 0 | 0 | 0 | 0 | 0 | 0 | 0 | 0 | 0 | 0 | 0 | 0 | 0
Работы и услуги производственного характера | тыс. руб. | 8124.25 | 6169.01 | 5006.08 | 4400.64 | 4351.2936 | 4048.1388 | 4159.3472 | 4282.7933 | 4410.2848 | 4540.48 | 4674.2938 | 4811.496 | 4952.1538 | 5096.5314 | 5244.9164 | 5397.8293 | 5555.6813 | 5718.4794 | 5886.7274 | 6059.9255
а) в том числе услуги по подрядному ремонту | тыс. руб. | 1357.42 | 1336.13 | 2091.8 | 2389.32 | 2362.5274 | 2197.9301 | 2258.3105 | 2325.3354 | 2394.5566 | 2465.2459 | 2537.8999 | 2612.3936 | 2688.7635 | 2767.1531 | 2847.7184 | 2930.7422 | 3016.4477 | 3104.8387 | 3196.1886 | 3290.2262
б) услуги транспорта | тыс. руб. | 491.54 | 186.24 | 87.65 | 41.89 | 41.4203 | 38.5345 | 39.5931 | 40.7682 | 41.9818 | 43.2211 | 44.4949 | 45.801 | 47.1399 | 48.5142 | 49.9267 | 51.3823 | 52.8849 | 54.4346 | 56.0362 | 57.6849
в) услуги водоснабжения | тыс. руб. |  |  |  |  | 0 | 0 | 0 | 0 | 0 | 0 | 0 | 0 | 0 | 0 | 0 | 0 | 0 | 0 | 0 | 0
г) услуги по пуско-наладке | тыс. руб. |  |  |  |  | 0 | 0 | 0 | 0 | 0 | 0 | 0 | 0 | 0 | 0 | 0 | 0 | 0 | 0 | 0 | 0
д) расходы по испытаниям и опытам | тыс. руб. | 218.91 | 299.75 | 239.47 | 311.7 | 308.2048 | 286.7321 | 294.6091 | 303.3528 | 312.3831 | 321.6049 | 331.0831 | 340.8012 | 350.7641 | 360.9904 | 371.5006 | 382.3315 | 393.5123 | 405.0434 | 416.9605 | 429.2282
Топливо на технологические цели | тыс. руб. | 460761.29 | 438578.03 | 440075.2 | 440726.21 | 435784.1425 | 405423.0449 | 420693.296 | 433619.7609 | 446628.3537 | 460027.2043 | 473828.0204 | 488042.861 | 502684.1469 | 517764.6713 | 533297.6114 | 549296.5398 | 565775.4359 | 582748.699 | 600231.16 | 618238.0948
Покупная энергия всего, в том числе: | тыс. руб. | 114409.7 | 121539.32 | 121877.27 | 142002.14 | 140409.8041 | 130627.4478 | 135547.0934 | 139711.9457 | 143903.2936 | 148220.3702 | 152666.956 | 157246.9328 | 161964.302 | 166823.1869 | 171827.835 | 176982.6234 | 182292.0591 | 187760.7801 | 193393.5686 | 199195.3398
а) покупная электрическая энергия на технологические цели | тыс. руб. | 114351.89 | 121494.25 | 121834.87 | 141955.79 | 140363.9739 | 130584.8105 | 135503.2849 | 139666.837 | 143856.8421 | 148172.5473 | 152617.7237 | 157196.2555 | 161912.1431 | 166769.5074 | 171772.5926 | 176925.7704 | 182233.5435 | 187700.5498 | 193331.5663 | 199131.5133
б) покупная тепловая энергия от ведомственных котельных | тыс. руб.
в) энергия на хозяйственные нужды | тыс. руб. | 57.81 | 45.07 | 42.4 | 46.35 | 45.8303 | 42.6373 | 43.8086 | 45.1088 | 46.4516 | 47.8229 | 49.2323 | 50.6774 | 52.1589 | 53.6795 | 55.2424 | 56.853 | 58.5155 | 60.2302 | 62.0023 | 63.8265
Затраты на оплату труда | тыс. руб. | 18691.54 | 19191.06 | 21860.14 | 21418.83 | 21178.6507 | 19703.1333 | 20244.408 | 20845.2458 | 21465.7733 | 22099.4601 | 22750.7599 | 23418.5516 | 24103.1625 | 24805.8782 | 25528.0988 | 26272.3578 | 27040.6561 | 27833.0285 | 28651.9263 | 29494.9175
Отчисления на социальные нужды | тыс. руб. | 5603.52 | 5749.14 | 6571.01 | 6482.38 | 6409.6901 | 5963.1267 | 6126.9428 | 6308.7855 | 6496.5873 | 6688.3718 | 6885.4868 | 7087.5931 | 7294.7896 | 7507.4656 | 7726.0447 | 7951.2936 | 8183.8181 | 8423.6285 | 8671.4668 | 8926.597
Амортизация основных средств | тыс. руб. | 2673.38 | 2483.25 | 2948.17 | 3104.88 | 3070.0635 | 2856.1721 | 3137.8206 | 3262.0042 | 5152.8036 | 5152.8036 | 5152.8036 | 5152.8036 | 5152.8036 | 5152.8036 | 5152.8036 | 5152.8036 | 4871.1552 | 4746.9715 | 2856.1721 | 2856.1721
Прочие затраты всего, в том числе: | тыс. руб. | 6521.42 | 3259.59 | 4084.37 | 3929.52 | 3885.4565 | 3614.7566 | 2023.3402 | 2579.9384 | 2983.6718 | 2916.7007 | 2850.9071 | 2785.9984 | 2722.0517 | 2659.1653 | 2597.4121 | 2536.9509 | 2484.0642 | 2441.6251 | 2445.1131 | 2492.7301
а) целевые средства на НИОКР | тыс. руб. | 0.2 | 0.11 | 0.13 | 0.13 | 0.12854 | 0.11959 | 0.12287 | 0.12652 | 0.13028 | 0.13413 | 0.13808 | 0.14214 | 0.14629 | 0.15056 | 0.15494 | 0.15946 | 0.16412 | 0.16893 | 0.1739 | 0.17902
б) средства на страхование | тыс. руб. | 33.95 | 92.5 | 99.31 | 49.25 | 48.6977 | 45.305 | 46.5496 | 47.9311 | 49.3579 | 50.815 | 52.3126 | 53.8481 | 55.4223 | 57.0381 | 58.6988 | 60.4101 | 62.1767 | 63.9987 | 65.8816 | 67.82
в) плата за предельно допустимые выбросы (сбросы) | тыс. руб. | 14.56 | 16.62 | 14.25 | 31.03 | 30.682 | 28.5444 | 29.3286 | 30.199 | 31.098 | 32.016 | 32.9596 | 33.927 | 34.9189 | 35.9369 | 36.9832 | 38.0614 | 39.1745 | 40.3224 | 41.5088 | 42.73
г) отчисления в ремонтный фонд (в случае его формирования) | тыс. руб. |  |  |  |  | 0 | 0 | 0 | 0 | 0 | 0 | 0 | 0 | 0 | 0 | 0 | 0 | 0 | 0 | 0 | 0
д) водный налог (ГЭС) | тыс. руб. |  |  |  |  | 0 | 0 | 0 | 0 | 0 | 0 | 0 | 0 | 0 | 0 | 0 | 0 | 0 | 0 | 0 | 0
е) непроизводственные расходы (налоги и другие обязательные платежи и сборы) | тыс. руб. | 698.85 | 654.9 | 722.77 | 425.97 | 421.1934 | 391.8488 | 893.0507 | 1416.1028 | 1785.1909 | 1682.8396 | 1580.6825 | 1478.4896 | 1376.3196 | 1274.199 | 1172.1227 | 1070.1078 | 974.3254 | 887.6464 | 845.4135 | 845.9645
е-1) налог на землю | тыс. руб. |  |  |  |  | 0 | 0 | 389.3812 | 504.993 | 924.2013 | 871.9618 | 819.9049 | 767.8013 | 715.7097 | 663.6557 | 611.6332 | 559.6578 | 507.7028 | 462.1035 | 419.3354 | 419.3354
е-2) налог на имущество | тыс. руб. | 686.54 | 647.08 | 709.88 | 411.97 | 407.3504 | 378.9703 | 490.4372 | 897.4848 | 846.9589 | 796.433 | 745.9071 | 695.3812 | 644.8553 | 594.3294 | 543.8035 | 493.2776 | 448.948 | 407.3504 | 407.3504 | 407.3504
е-3) транспортный налог | тыс. руб. | 12.31 | 7.81 | 12.89 | 14 | 13.843 | 12.8786 | 13.2324 | 13.6251 | 14.0307 | 14.4449 | 14.8706 | 15.3071 | 15.7546 | 16.2139 | 16.6859 | 17.1724 | 17.6746 | 18.1925 | 18.7278 | 19.2788
ж) другие затраты, относимые на себестоимость продукции, всего, в том числе: | тыс. руб. | 3618.28 | 303.43 | 549.46 | 558.8 | 552.5339 | 514.0389 | 528.1603 | 543.8357 | 560.0247 | 576.5571 | 593.549 | 610.9711 | 628.8321 | 647.1654 | 666.0075 | 685.4246 | 705.4689 | 726.1413 | 747.5056 | 769.4986
з) арендная плата | тыс. руб. | 3614.09 | 300.56 | 546.82 | 556.65 | 550.408 | 512.0611 | 526.1282 | 541.7432 | 557.87 | 574.3388 | 591.2653 | 608.6204 | 626.4126 | 644.6754 | 663.445 | 682.7874 | 702.7546 | 723.3474 | 744.6296 | 766.5379
Итого расходов | тыс. руб. | 624548.89 | 600988.58 | 610774.39 | 627050.57 | 620019.1808 | 576822.4212 | 596644.8499 | 615462.9418 | 636037.686 | 654789.8214 | 674105.2715 | 693997.7325 | 714484.2735 | 735584.1475 | 757317.2897 | 779706.2186 | 802497.5387 | 826152.3336 | 848805.8832 | 874129.7618
Расчетные расходы по производству продукции (услуг) | тыс. руб. |  |  |  |  | 620019.1808 | 576822.4212 | 596644.8499 | 615462.9418 | 636037.686 | 654789.8214 | 674105.2715 | 693997.7325 | 714484.2735 | 735584.1475 | 757317.2897 | 779706.2186 | 802497.5387 | 826152.3336 | 848805.8832 | 874129.7618
Прибыль всего, в том числе: | тыс. руб. | 8683.24 | 7415.85 | 377.38 | 746.92 | 5.7251 | 5.3262 | 5.4725 | 5.6349 | 5.8027 | 5.974 | 6.1501 | 6.3306 | 6.5156 | 6.7056 | 6.9008 | 7.102 | 7.3097 | 7.5239 | 7.7453 | 7.9732
а) капитальные вложения | тыс. руб. |  |  |  |  | 0 | 0 | 0 | 0 | 0 | 0 | 0 | 0 | 0 | 0 | 0 | 0 | 0 | 0 | 0 | 0
б) дивиденды по акциям | тыс. руб. |  |  |  |  | 0 | 0 | 0 | 0 | 0 | 0 | 0 | 0 | 0 | 0 | 0 | 0 | 0 | 0 | 0 | 0
в) прибыль на прочие цели, в том числе: | тыс. руб. | 8683.24 | 7415.85 | 377.38 | 746.92 | 5.7251 | 5.3262 | 5.4725 | 5.6349 | 5.8027 | 5.974 | 6.1501 | 6.3306 | 6.5156 | 6.7056 | 6.9008 | 7.102 | 7.3097 | 7.5239 | 7.7453 | 7.9732
в-1) % за пользование кредитом | тыс. руб. | 2016: 7644.35; 2017: 7236.88; 2020: 0; 2021: 0
в-2) услуги банка | тыс. руб. | 6.41 | 5.5 | 5.33 | 5.79 | 5.7251 | 5.3262 | 5.4725 | 5.6349 | 5.8027 | 5.974 | 6.1501 | 6.3306 | 6.5156 | 6.7056 | 6.9008 | 7.102 | 7.3097 | 7.5239 | 7.7453 | 7.9732
в-3) расходы на демонтаж основных фондов | тыс. руб. | [6 empty] | 0 | 0 | 0 | 0 | 0 | 0 | 0 | 0 | 0 | 0 | 0 | 0 | 0 | 0
в-4) затраты на обучение и подготовку персонала | тыс. руб. |  |  |  |  | 0 | 0 | 0 | 0 | 0 | 0 | 0 | 0 | 0 | 0 | 0 | 0 | 0 | 0 | 0 | 0
г) прибыль, облагаемая налогом | тыс. руб. |  |  |  |  | 0 | 0 | 0 | 0 | 0 | 0 | 0 | 0 | 0 | 0 | 0 | 0 | 0 | 0 | 0 | 0
Налоги, сборы, платежи, всего, в том числе: | тыс. руб. |  |  |  |  | 0 | 0 | 0 | 0 | 0 | 0 | 0 | 0 | 0 | 0 | 0 | 0 | 0 | 0 | 0 | 0
а) на прибыль | тыс. руб. |  |  |  |  | 0 | 0 | 0 | 0 | 0 | 0 | 0 | 0 | 0 | 0 | 0 | 0 | 0 | 0 | 0 | 0
б) плата за выбросы загрязняющих веществ | тыс. руб. |  |  |  |  | 0 | 0 | 0 | 0 | 0 | 0 | 0 | 0 | 0 | 0 | 0 | 0 | 0 | 0 | 0 | 0
в) другие налоги и обязательные сборы и платежи | тыс. руб. |  |  |  |  | 0 | 0 | 0 | 0 | 0 | 0 | 0 | 0 | 0 | 0 | 0 | 0 | 0 | 0 | 0 | 0
Выпадающие расходы по факту предыдущего года | тыс. руб.
Необходимая валовая выручка | тыс. руб. | 633232.12 | 608404.42 | 611151.77 | 627797.49 | 620757.7055 | 577509.4928 | 596650.3224 | 615468.5768 | 636043.4887 | 654795.7954 | 674111.4215 | 694004.063 | 714490.7891 | 735590.8531 | 757324.1906 | 779713.3206 | 802504.8484 | 826159.8575 | 848813.6284 | 874137.7349
Тариф на производство тепловой энергии (НВВ к отпуску с коллекторов) | руб./Гкал | 998.5368 | 1028.5441 | 1023.242 | 1092.1446 | 1117.7473 | 1033.9764 | 1060.3554 | 1093.0278 | 1129.5674 | 1162.8701 | 1197.1733 | 1232.5012 | 1268.8841 | 1306.3563 | 1344.9531 | 1384.7146 | 1425.1907 | 1467.2003 | 1507.4318 | 1552.4056
Таблица П47.5. Тарифно-балансовая модель передачи тепловой энергии в системе теплоснабжения №3, теплоисточник - Котельная «Северо-Западная», в зоне деятельности единой теплоснабжающей организации №1 (филиал ПАО «Квадра» - «Липецкая генерация»)
Расчет коэффициента индексации
Коэффициента индексации | - | - | - | - | - | - | 104.2861 | 102.7471 | 103.0448 | 102.9768 | 102.9521 | 102.9471 | 102.9352 | 102.9234 | 102.9154 | 102.9115 | 102.9154 | 102.9244 | 102.9303 | 102.9422 | 102.9422
Индекс потребительских цен на расчетный период регулирования (ИПЦ) | - | - | - | - | - | - | 105.239 | 103.785 | 104.008 | 104.017 | 103.992 | 103.987 | 103.975 | 103.963 | 103.955 | 103.951 | 103.955 | 103.964 | 103.97 | 103.982 | 103.982
Индекс эффективности операционных расходов (ИОР) | % | bar: 2016 to 2035
Количество условных единиц, относящихся к активам, необходимым для осуществления деятельности по передаче тепловой энергии | - | - | - | - | - | 7528.462 | 7538.0463 | 7538.0463 | 7545.5551 | 7545.5551 | 7545.5551 | 7545.5551 | 7545.5551 | 7545.5551 | 7545.5551 | 7545.5551 | 7545.5551 | 7545.5551 | 7545.5551 | 7545.5551 | 7545.5551
Индекс изменения количества активов (ИКА), передача | - | - | - | - | - | - | 0.0012731 | 0 | 0.00099611 | 0 | 0 | 0 | 0 | 0 | 0 | 0 | 0 | 0 | 0 | 0 | 0
Коэффициент эластичности затрат по росту активов (Кэл) | - | - | - | - | - | - | 0.75 | 0.75 | 0.75 | 0.75 | 0.75 | 0.75 | 0.75 | 0.75 | 0.75 | 0.75 | 0.75 | 0.75 | 0.75 | 0.75 | 0.75
Передача тепловой энергии
Принято тепловой энергии с коллекторов источников | тыс. Гкал | 634.16 | 591.52 | 597.27 | 574.83 | 555.365 | 558.5326 | 562.689 | 563.0859 | 563.0859 | 563.0859 | 563.0859 | 563.0859 | 563.0859 | 563.0859 | 563.0859 | 563.0859 | 563.0859 | 563.0859 | 563.0859 | 563.0859
Приобретено тепловой энергии на компенсацию технологических потерь | тыс. Гкал | 0 | 0 | 0 | 0 | 0 | 0 | 0 | 0 | 0 | 0 | 0 | 0 | 0 | 0 | 0 | 0 | 0 | 0 | 0 | 0
Полезно отпущено потребителям | тыс. Гкал | 470.4343 | 425.6592 | 414.3069 | 430.6017 | 390.162 | 415.162 | 435.3652 | 435.7621 | 435.7621 | 435.7621 | 435.7621 | 435.7621 | 435.7621 | 435.7621 | 435.7621 | 435.7621 | 435.7621 | 435.7621 | 435.7621 | 435.7621
Потери при передаче по тепловым сетям | тыс. Гкал | 163.7257 | 165.8608 | 182.9631 | 144.2283 | 165.203 | 143.3706 | 127.3238 | 127.3238 | 127.3238 | 127.3238 | 127.3238 | 127.3238 | 127.3238 | 127.3238 | 127.3238 | 127.3238 | 127.3238 | 127.3238 | 127.3238 | 127.3238
Тоже в % | % | 23.9986 | 26.1646 | 28.4353 | 23.5936 | 25.4365 | 22.4075 | 21.1933 | 21.1821 | 21.1852 | 21.1883 | 21.1914 | 21.1945 | 21.1975 | 21.2005 | 21.2034 | 21.2064 | 21.2093 | 21.2122 | 21.215 | 21.2178
Доля потребителей (по тепловой нагрузке) с приборами учета | % | 72.8668 | 74.8049 | 76.743 | 78.6811 | 80.6192 | 77.1529 | 79.6915 | 82.2301 | 84.7686 | 87.3072 | 89.8457 | 92.3843 | 94.9229 | 97.4614 | 100 | 100 | 100 | 100 | 100 | 100
Расходы по содержанию теплосетевого хозяйства | тыс. руб. | 120597.2187 | 145966.3721 | 159137.9877 | 158674.4654 | 185433.5325 | 172737.5346 | 137401.1925 | 142441.0434 | 152794.895 | 166872.294 | 182448.177 | 204080.3115 | 208911.0854 | 213769.0002 | 219684.3923 | 224430.4983 | 228927.3555 | 232799.0307 | 236799.2945 | 242596.8304
Вспомогательные материалы, в том числе: | тыс. руб. | 5264.6737 | 7674.1311 | 8781.7589 | 10688.0355 | 10238.8767 | 9537.856 | 9799.8752 | 10098.2663 | 10398.8745 | 10705.8576 | 11021.3731 | 11344.878 | 11676.5307 | 12016.9542 | 12366.8266 | 12727.3752 | 13099.5695 | 13483.4262 | 13880.1328 | 14288.5113
а) расходы на приобретение материалов для эксплуатации и текущего ремонта оборудования | тыс. руб. | 4807.9203 | 7371.5309 | 8438.6657 | 9671.0155 | 9264.5965 | 8630.2813 | 8867.3681 | 9137.3658 | 9409.3696 | 9687.1418 | 9972.6344 | 10265.3562 | 10565.4505 | 10873.4809 | 11190.0613 | 11516.3019 | 11853.08 | 12200.4108 | 12559.3689 | 12928.8881
б) расходы на покупку сетевой воды | тыс. руб. | 456.7533 | 302.6137 | 343.0932 | 715.133 | 685.0799 | 638.1748 | 655.7064 | 675.6717 | 695.7853 | 716.3254 | 737.4365 | 759.0821 | 781.2728 | 804.0505 | 827.4603 | 851.5845 | 876.4879 | 902.1716 | 928.7151 | 956.0396
в) расходы на покупку теплоносителя | тыс. руб. | 0 | 0 | 0 | 301.887 | 289.2004 | 269.3998 | 276.8006 | 285.2288 | 293.7196 | 302.3904 | 311.3022 | 320.4397 | 329.8074 | 339.4227 | 349.305 | 359.4888 | 370.0016 | 380.8437 | 392.0488 | 403.5836
Потери холодной воды на нужды ГВС | тыс. руб. | 0 | 0 | 0 | 0 | 0 | 0 | 0 | 0 | 0 | 0 | 0 | 0 | 0 | 0 | 0 | 0 | 0 | 0 | 0 | 0
Услуги производственного характера | тыс. руб. | 4155.1215 | 11223.0428 | 11878.2102 | 11566.0822 | 11080.024 | 10321.4128 | 10604.9575 | 10927.8621 | 11253.1659 | 11585.3684 | 11926.8043 | 12276.8858 | 12635.7846 | 13004.1746 | 13382.7898 | 13772.9584 | 14175.7293 | 14591.1206 | 15020.4177 | 15462.3454
а) в том числе капитальный ремонт (нормативный) | тыс. руб. | 0 | 0 | 0 | 0 | 0 | 0 | 0 | 0 | 0 | 0 | 0 | 0 | 0 | 0 | 0 | 0 | 0 | 0 | 0 | 0
Услуги по передаче тепловой энергии | тыс. руб. | 569.7137 | 550.0122 | 646.1913 | 523.2861 | 501.2953 | 466.9733 | 479.8018 | 494.411 | 509.1287 | 524.1586 | 539.6063 | 555.4451 | 571.6828 | 588.3499 | 605.4797 | 623.1321 | 641.3547 | 660.1484 | 679.5711 | 699.5653
Услуги водоснабжения | тыс. руб. | 0 | 0 | 0 | 0 | 0 | 0 | 0 | 0 | 0 | 0 | 0 | 0 | 0 | 0 | 0 | 0 | 0 | 0 | 0 | 0
Покупная энергия | тыс. руб. | 26917.6953 | 27175.1195 | 31856.057 | 23625.9655 | 22633.0975 | 21083.487 | 7326.3475 | 7551.4767 | 7778.1432 | 8011.6092 | 8252.0834 | 8499.7753 | 8754.9014 | 9017.6854 | 9288.3577 | 9567.1564 | 9854.3264 | 10150.1187 | 10454.7933 | 10768.6149
а) в том числе: на технологические цели, в том числе: | тыс. руб. | 26791.1566 | 27047.1543 | 31737.3504 | 23485.6465 | 22498.6754 | 20958.2682 | 7197.248 | 7418.3947 | 7640.9466 | 7870.175 | 8106.2802 | 8349.4686 | 8599.9527 | 8857.9513 | 9123.6898 | 9397.4005 | 9679.3225 | 9969.7022 | 10268.7933 | 10576.8571
а-1) электрическая энергия на производственные нужды | тыс. руб. | 5070.7409 | 6173.6855 | 7308.349 | 7772.423 | 7445.7913 | 6936.0035 | 7197.248 | 7418.3947 | 7640.9466 | 7870.175 | 8106.2802 | 8349.4686 | 8599.9527 | 8857.9513 | 9123.6898 | 9397.4005 | 9679.3225 | 9969.7022 | 10268.7933 | 10576.8571
а-2) тепловая энергия на технологические нужды (потери) | тыс. руб. | 21720.4157 | 20873.4687 | 24429.0149 | 15713.21 | 0 | 0 | 0 | 0 | 0 | 0 | 0 | 0 | 0 | 0 | 0 | 0 | 0 | 0 | 0 | 0
б) энергия на хозяйственные нужды, всего, в том числе: | тыс. руб. | 126.5387 | 127.9652 | 118.6931 | 140.3324 | 134.4351 | 125.2307 | 129.0995 | 133.082 | 137.1966 | 141.4342 | 145.8032 | 150.3066 | 154.9487 | 159.7341 | 164.6679 | 169.7559 | 175.0039 | 180.4165 | 186 | 191.7578
б-1) тепловая энергия на хозяйственные нужды | тыс. руб. | 0 | 0 | 0 | 0 | 0 | 0 | 0 | 0 | 0 | 0 | 0 | 0 | 0 | 0 | 0 | 0 | 0 | 0 | 0 | 0
б-2) электрическая энергия на хозяйственные нужды | тыс. руб. | 106.1241 | 119.9312 | 109.1519 | 128.1132 | 122.7294 | 114.3265 | 117.7563 | 121.289 | 124.9276 | 128.6755 | 132.5357 | 136.5118 | 140.6072 | 144.8254 | 149.1701 | 153.6452 | 158.2546 | 163.0022 | 167.8923 | 172.9291
б-3) вода на хозяйственные нужды | тыс. руб. | 20.4281 | 8.034 | 9.5412 | 12.2192 | 11.7057 | 10.9042 | 11.3432 | 11.793 | 12.269 | 12.7587 | 13.2674 | 13.7948 | 14.3415 | 14.9087 | 15.4977 | 16.1107 | 16.7493 | 17.4143 | 18.1077 | 18.8287
Затраты на оплату труда | тыс. руб. | 22970.3945 | 26557.0404 | 27906.1858 | 30878.8706 | 29581.2032 | 27555.8797 | 28312.8811 | 29174.9646 | 30043.4537 | 30930.3605 | 31841.9184 | 32776.5584 | 33734.7384 | 34718.2579 | 35729.0765 | 36770.7398 | 37846.0486 | 38955.0514 | 40101.1791 | 41281.028
Страховые взносы | тыс. руб. | 6863.2228 | 7932.6184 | 8352.0951 | 9267.701 | 8878.2311 | 8270.369 | 8497.5685 | 8756.3063 | 9016.9667 | 9283.1548 | 9556.7414 | 9837.2557 | 10124.835 | 10420.0195 | 10723.3974 | 11036.0327 | 11358.766 | 11691.6119 | 12035.6002 | 12389.7092
Амортизация, в том числе: | тыс. руб. | 22895.9892 | 29390.079 | 29199.4971 | 29909.3817 | 28652.4566 | 26690.7212 | 38782.4223 | 40817.4306 | 48144.2481 | 59128.4273 | 71524.5968 | 89895.3744 | 91381.4538 | 92805.3118 | 95190.7348 | 96299.2892 | 97041.7367 | 97041.7367 | 97041.7367 | 98721.1309
а) проекты инвестиционной программы | тыс. руб. | 0 | 0 | 0 | 0 | 0 | 0 | 10129.9657 | 12164.974 | 19491.7915 | 30475.9707 | 42872.1402 | 61242.9178 | 62728.9972 | 64152.8552 | 66538.2782 | 67646.8326 | 68389.2801 | 68389.2801 | 68389.2801 | 70068.6743
Прочие расходы, в том числе: | тыс. руб. | 27540.3229 | 30396.9925 | 34997.0922 | 36418.2072 | 34887.7523 | 32499.1076 | 33391.9068 | 34408.6389 | 35432.9255 | 36478.9339 | 37554.0155 | 38656.3197 | 39786.387 | 40946.3392 | 42138.4877 | 43367.0143 | 44635.2219 | 45943.1678 | 47294.8985 | 48686.3995
а) аренда | тыс. руб. | 7509.118 | 9760.8159 | 10361.4544 | 11315.7904 | 10840.2506 | 10098.0558 | 10375.4645 | 10691.3814 | 11009.6457 | 11334.6592 | 11668.7064 | 12011.2121 | 12362.3442 | 12722.7622 | 13093.1842 | 13474.9094 | 13868.9643 | 14275.3665 | 14695.3735 | 15127.7378
Расходы на покупку технологического расхода (потерь) тепловой энергии | тыс. руб. | 0 | 0 | 0 | 0 | 0 | 0 | 0 | 0 | 0 | 0 | 0 | 0 | 0 | 0 | 0 | 0 | 0 | 0 | 0 | 0
Прибыль, всего | тыс. руб. | 4358.0572 | 61.4594 | 1206.2561 | 52377.9544 | 50176.8001 | 46741.3667 | 190.8719 | 196.6836 | 202.5386 | 208.5177 | 214.663 | 220.9639 | 227.4235 | 234.0539 | 240.8683 | 247.8907 | 255.1399 | 262.6163 | 270.3429 | 278.2969
а) расходы из прибыли в составе тарифа, в том числе | тыс. руб. | 2038.3328 | 2247.1224 | 1865.4068 | 2036.8659 | 1951.2678 | 1817.6712 | 190.8719 | 196.6836 | 202.5386 | 208.5177 | 214.663 | 220.9639 | 227.4235 | 234.0539 | 240.8683 | 247.8907 | 255.1399 | 262.6163 | 270.3429 | 278.2969
а-1) капитальные вложения ИП по строительству тепловых сетей | тыс. руб. | 2016: 1888.1496; 2017: 2035.3991; 2018: 1680.006; 2019: 1828.6954; 2020: 1751.8455; 2021: 1631.9026
а-2) выплаты социального характера (по Коллективному договору) | тыс. руб. | 150.1832 | 211.7233 | 185.4009 | 208.1706 | 199.4223 | 185.7685 | 190.8719 | 196.6836 | 202.5386 | 208.5177 | 214.663 | 220.9639 | 227.4235 | 234.0539 | 240.8683 | 247.8907 | 255.1399 | 262.6163 | 270.3429 | 278.2969
б) процент за пользование кредитом | тыс. руб. | 2016: 13777.7446; 2017: 18639.0096; 2018: 19318.6154; 2019: 21899.3436; 2020: 20979.0359; 2021: 19542.6732
в) налоги | тыс. руб. | 0 | 0 | 0 | 0 | 0 | 0 | 0 | 0 | 0 | 0 | 0 | 0 | 0 | 0 | 0 | 0 | 0 | 0 | 0 | 0
На прочие цели | тыс. руб. | 2319.7244 | -2185.663 | -659.1507 | 50341.0885 | 48225.5323 | 11396.0098 | 11709.0753 | 12065.5985 | 12424.7709 | 12791.5601 | 13168.544 | 13555.0737 | 13951.3386 | 14358.0829 | 14776.1171 | 15206.9074 | 15651.6121 | 16110.2513 | 16584.2439 | 17072.1822
Услуги банков | тыс. руб. | 11.7751 | 14.5473 | 13.6457 | 15.8796 | 15.2123 | 14.1707 | 14.56 | 15.0033 | 15.45 | 15.9061 | 16.3748 | 16.8555 | 17.3482 | 17.854 | 18.3738 | 18.9095 | 19.4625 | 20.0328 | 20.6222 | 21.2289
Расходы по сомнительным долгам | тыс. руб. | 21405.179 | 33314.3544 | 28348.015 | -37570.8226 | -35991.9297 | 0 | 0 | 0 | 0 | 0 | 0 | 0 | 0 | 0 | 0 | 0 | 0 | 0 | 0 | 0
Избыток (недостаток) средств, выявленный по результатам анализа итогов ПХД за предшествующий период регулирования | тыс. руб. | 2016: 0; 2017: 0; 2018: 0; 2019: 0; 2020: 0; 2021: 0
Необходимая валовая выручка (НВВ) от осуществления деятельности по оказанию услуг по передаче тепловой энергии, в том числе: | тыс. руб. | 158261.8116 | 195960.3437 | 206344.514 | 193568.125 | 185433.5325 | 172737.5346 | 137401.1925 | 142441.0434 | 152794.895 | 166872.294 | 182448.177 | 204080.3115 | 208911.0854 | 213769.0002 | 219684.3923 | 224430.4983 | 228927.3555 | 232799.0307 | 236799.2945 | 242596.8304
На содержание объектов теплосетевого хозяйства | тыс. руб. | 158261.8116 | 195960.3437 | 206344.514 | 193568.125 | 185433.5325 | 172737.5346 | 137401.1925 | 142441.0434 | 152794.895 | 166872.294 | 182448.177 | 204080.3115 | 208911.0854 | 213769.0002 | 219684.3923 | 224430.4983 | 228927.3555 | 232799.0307 | 236799.2945 | 242596.8304
На оплату технологического расхода тепловой энергии (тепловые потери) | тыс. руб. | 0 | 0 | 0 | 0 | 0 | 0 | 0 | 0 | 0 | 0 | 0 | 0 | 0 | 0 | 0 | 0 | 0 | 0 | 0 | 0
Инвестиционная составляющая | тыс. руб. | 2016: 1888.1496; 2017: 2035.3991; 2018: 1680.006; 2019: 1828.6954; 2020: 1751.8455; 2021: 1631.9026
НВВ с инвестиционной составляющей | тыс. руб. | 160149.9747 | 197995.7428 | 208024.52 | 195396.8204 | 172132.5069 | 160347.1845 | 137401.1925 | 142441.0434 | 152794.895 | 166872.294 | 182448.177 | 204080.3115 | 208911.0854 | 213769.0002 | 219684.3923 | 224430.4983 | 228927.3555 | 232799.0307 | 236799.2945 | 242596.8304
Одноставочный тариф на услуги по передаче тепловой энергии | руб./Гкал | 336.4164 | 460.3691 | 498.0475 | 449.5294 | 475.2732 | 416.0726 | 315.5999 | 326.878 | 350.6383 | 382.9435 | 418.6875 | 468.3296 | 479.4154 | 490.5635 | 504.1383 | 515.0298 | 525.3494 | 534.2342 | 543.4141 | 556.7185
Одноставочный тариф на услуги по передаче тепловой энергии с инвестиционной составляющей | руб./Гкал | 340.43 | 465.1509 | 502.1025 | 453.7762 | 441.1821 | 386.228 | 315.5999 | 326.878 | 350.6383 | 382.9435 | 418.6875 | 468.3296 | 479.4154 | 490.5635 | 504.1383 | 515.0298 | 525.3494 | 534.2342 | 543.4141 | 556.7185
Таблица П47.6. Тарифно-балансовая модель конечного тарифа в системе теплоснабжения №3, теплоисточник - Котельная «Северо-Западная», в зоне деятельности единой теплоснабжающей организации №1 (филиал ПАО «Квадра» - «Липецкая генерация»)
Тариф на генерацию | руб./Гкал | 1346.0585 | 1429.3228 | 1475.1184 | 1457.954 | 1591.0255 | 1391.0461 | 1370.4594 | 1412.3957 | 1459.6117 | 1502.645 | 1546.9711 | 1592.6213 | 1639.6349 | 1688.0559 | 1737.9303 | 1789.3095 | 1841.6122 | 1895.8964 | 1947.883 | 2005.9975
Тариф на услугу по передаче | руб./Гкал | 340.43 | 465.1509 | 502.1025 | 453.7762 | 441.1821 | 386.228 | 315.5999 | 326.878 | 350.6383 | 382.9435 | 418.6875 | 468.3296 | 479.4154 | 490.5635 | 504.1383 | 515.0298 | 525.3494 | 534.2342 | 543.4141 | 556.7185
Тариф на сбыт | руб./Гкал | 2016: Функции ЕТО и основной теплотранспортирующей организации осуществляются организацией-производителем тепловой энергии. Расходы на сбытовую часть учтены в форме П 47.5.
Всего | руб./Гкал | 1686.4886 | 1894.4737 | 1977.2209 | 1911.7302 | 2032.2077 | 1777.2741 | 1686.0592 | 1739.2737 | 1810.25 | 1885.5886 | 1965.6587 | 2060.951 | 2119.0503 | 2178.6195 | 2242.0686 | 2304.3393 | 2366.9615 | 2430.1306 | 2491.2971 | 2562.716
Теплоисточник № | 4 | 2016: Котельная «Юго-Западная», эксплуатирующая организация - филиал ПАО «Квадра» - «Липецкая генерация», ЕТО №1 (филиал ПАО «Квадра» - «Липецкая генерация»)
Таблица П47.3. Тарифно-балансовая модель производства теплоисточника: Котельная «Юго-Западная», в зоне деятельности единой теплоснабжающей организации №1 (филиал ПАО «Квадра» - «Липецкая генерация»)
Установленная тепловая мощность котельной | Гкал/ч | 500 | 500 | 500 | 500 | 620 | 620 | 620 | 620 | 620 | 620 | 620 | 620 | 620 | 620 | 620 | 620 | 620 | 620 | 620 | 620
Ввод мощности | Гкал/ч | 0 | 0 | 0 | 0 | 120 | 0 | 0 | 0 | 0 | 0 | 0 | 0 | 0 | 0 | 0 | 0 | 0 | 0 | 0 | 0
Вывод мощности | Гкал/ч | 0 | 0 | 0 | 0 | 0 | 0 | 0 | 0 | 0 | 0 | 0 | 0 | 0 | 0 | 0 | 0 | 0 | 0 | 0 | 0
Средневзвешенный срок службы котлоагрегатов | лет | 40 | 41 | 42 | 43 | 25.75 | 26.75 | 27.75 | 28.75 | 29.75 | 30.75 | 31.75 | 32.75 | 33.75 | 34.75 | 35.75 | 36.75 | 37.75 | 38.75 | 39.75 | 40.75
Располагаемая мощность оборудования | Гкал/ч | 500 | 500 | 500 | 500 | 500 | 620 | 620 | 620 | 620 | 620 | 620 | 620 | 620 | 620 | 620 | 620 | 620 | 620 | 620 | 620
Собственные нужды | Гкал/ч | 9.23 | 9.23 | 1.67 | 1.67 | 4.33 | 4.509 | 4.509 | 4.509 | 4.509 | 4.509 | 4.509 | 4.509 | 4.509 | 4.509 | 4.509 | 4.509 | 4.509 | 4.509 | 4.509 | 4.509
Потери мощности в тепловой сети | Гкал/ч | 16.84 | 16.84 | 32.98 | 42.9 | 45.31 | 50.032 | 52.7602 | 54.8087 | 56.2712 | 57.644 | 59.4652 | 59.9525 | 62.5594 | 63.1492 | 63.1875 | 64.3915 | 64.9696 | 64.9696 | 64.9696 | 64.9696
Хозяйственные нужды | Гкал/ч | 0 | 0 | 0 | 0 | 0 | 0 | 0 | 0 | 0 | 0 | 0 | 0 | 0 | 0 | 0 | 0 | 0 | 0 | 0 | 0
Расчетная присоединенная тепловая нагрузка, в том числе: | Гкал/ч | 306 | 329.1 | 338.8 | 345.5166 | 333.7217 | 351.9192 | 365.5836 | 375.3384 | 384.4953 | 396.643 | 399.8935 | 417.2818 | 421.2161 | 421.4714 | 429.5023 | 433.3583 | 433.3583 | 433.3583 | 433.3583 | 433.3583
Отопление | Гкал/ч | 243.0974 | 248.9487 | 248.7638 | 252.3843 | 238.4986 | 249.9652 | 258.4972 | 264.1671 | 269.4464 | 278.491 | 280.4052 | 290.3788 | 292.4604 | 292.6054 | 296.9271 | 298.9821 | 298.9821 | 298.9821 | 298.9821 | 298.9821
Вентиляция | Гкал/ч | 14.2234 | 14.5658 | 14.5549 | 14.7668 | 13.9543 | 13.9543 | 13.9543 | 13.9543 | 13.9543 | 13.9543 | 13.9543 | 13.9543 | 13.9543 | 13.9543 | 13.9543 | 13.9543 | 13.9543 | 13.9543 | 13.9543 | 13.9543
ГВС | Гкал/ч | 31.8392 | 32.6055 | 32.5813 | 33.0555 | 31.2368 | 35.2395 | 38.3233 | 40.9458 | 43.4506 | 44.7325 | 45.5814 | 50.3893 | 51.6522 | 51.7242 | 54.2294 | 55.4523 | 55.4523 | 55.4523 | 55.4523 | 55.4523
Резерв (+)/дефицит (-) тепловой мощности | Гкал/ч | 184.77 | 169.23 | 159.53 | 150.1534 | 281.7693 | 263.5718 | 249.9074 | 240.1526 | 230.9957 | 218.848 | 215.5975 | 198.2092 | 194.2749 | 194.0196 | 185.9887 | 182.1327 | 182.1327 | 182.1327 | 182.1327 | 182.1327
Доля резерва (от установленной мощности) | % | 36.954 | 33.846 | 31.906 | 30.0307 | 45.4467 | 42.5116 | 40.3076 | 38.7343 | 37.2574 | 35.2981 | 34.7738 | 31.9692 | 31.3347 | 31.2935 | 29.9982 | 29.3762 | 29.3762 | 29.3762 | 29.3762 | 29.3762
Резерв с N-1 | Гкал/ч | 102.0348 | 82.1457 | 59.8974 | 45.5733 | 53.6537 | 153.9201 | 139.806 | 129.6433 | 120.5001 | 108.8589 | 104.4922 | 89.1012 | 83.4693 | 82.7416 | 75.794 | 71.4374 | 70.9396 | 70.9396 | 70.9396 | 70.9396
Тепловая энергия
Выработано тепловой энергии | тыс. Гкал | 1046.001 | 1027.215 | 1104.568 | 1034.805 | 1057.8339 | 1066.5381 | 1038.9145 | 1058.2063 | 1075.9952 | 1101.7361 | 1108.9258 | 1136.1293 | 1145.1846 | 1147.9075 | 1162.6988 | 1167.9372 | 1168.6302 | 1169.3098 | 1169.2563 | 1169.2032
Собственные нужды котельной | тыс. Гкал | 38.201 | 38.385 | 36.328 | 39.495 | 40.3739 | 40.7061 | 41.4695 | 41.8587 | 42.1929 | 42.9826 | 43.2686 | 43.4422 | 43.7537 | 43.7775 | 44.3698 | 44.3344 | 44.2936 | 44.2395 | 44.186 | 44.1329
Отпущено с коллекторов | тыс. Гкал | 1007.8 | 988.83 | 1068.24 | 995.31 | 968.366 | 968.796 | 997.445 | 1016.3476 | 1033.8023 | 1058.7535 | 1065.6572 | 1092.6871 | 1101.4309 | 1104.1299 | 1118.329 | 1123.6028 | 1124.3365 | 1125.0703 | 1125.0703 | 1125.0703
Потери при передаче по тепловым сетям | тыс. Гкал | 164.5868 | 166.9485 | 183.926 | 144.9865 | 166.287 | 166.287 | 229.4979 | 234.5317 | 239.2187 | 247.2486 | 248.9481 | 257.8029 | 259.6509 | 259.7796 | 263.6165 | 265.441 | 265.441 | 265.441 | 265.441 | 265.441
То же в % | % | 15.7349 | 16.2525 | 16.6514 | 14.011 | 15.7196 | 15.5913 | 22.0902 | 22.1631 | 22.2323 | 22.4417 | 22.4495 | 22.6913 | 22.6733 | 22.6307 | 22.6728 | 22.7273 | 22.7139 | 22.7007 | 22.7017 | 22.7027
Полезный отпуск тепловой энергии | тыс. Гкал | 843.2132 | 821.8815 | 884.314 | 850.3235 | 802.079 | 802.509 | 767.9471 | 781.8159 | 794.5836 | 811.5048 | 816.7091 | 834.8842 | 841.78 | 844.3503 | 854.7125 | 858.1618 | 858.8956 | 859.6294 | 859.6294 | 859.6294
Затрачено топлива на выработку тепловой энергии | ту.т | 159730 | 156847 | 169750 | 158247.014 | 151524.443 | 153951.3724 | 158503.9849 | 161507.7928 | 164281.5265 | 168246.5117 | 169343.5873 | 173638.903 | 175028.3846 | 175457.2878 | 177713.663 | 178551.7166 | 178668.3205 | 178784.9243 | 178784.9243 | 178784.9243
Средневзвешенный НУР | кгу.т/Гкал | 158.49 | 158.62 | 158.91 | 158.99 | 156.4744 | 158.91 | 158.91 | 158.91 | 158.91 | 158.91 | 158.91 | 158.91 | 158.91 | 158.91 | 158.91 | 158.91 | 158.91 | 158.91 | 158.91 | 158.91
Средневзвешенный КПД котлоагрегатов | % | 92.5 | 92.5 | 92.5 | 92.5 | 92.7 | 92.7 | 92.7 | 92.7 | 92.7 | 92.7 | 92.7 | 92.5 | 92.5 | 92.5 | 92.5 | 92.5 | 92.5 | 92.2 | 92.2 | 92.2
Тепловой эквивалент затраченного топлива | тыс. Гкал | 1118.11 | 1097.929 | 1188.25 | 1107.7291 | 1060.6711 | 1077.6596 | 1109.5279 | 1130.5545 | 1149.9707 | 1177.7256 | 1185.4051 | 1215.4723 | 1225.1987 | 1228.201 | 1243.9956 | 1249.862 | 1250.6782 | 1251.4945 | 1251.4945 | 1251.4945
Средневзвешенный КИТТ выработки | % | 93.5508 | 93.5593 | 92.9575 | 93.4168 | 99.7325 | 98.968 | 93.6357 | 93.6006 | 93.5672 | 93.5478 | 93.5483 | 93.4722 | 93.4693 | 93.4625 | 93.4649 | 93.4453 | 93.4397 | 93.4331 | 93.4288 | 93.4246
Средневзвешенный КИТТ выработки и передачи | % | 77.3935 | 76.8828 | 76.5737 | 79.0256 | 76.7816 | 76.7887 | 71.371 | 71.3086 | 71.2495 | 71.0519 | 71.0444 | 70.676 | 70.6941 | 70.7366 | 70.6956 | 70.6477 | 70.662 | 70.447 | 70.447 | 70.447
Расчет коэффициента индексации
Коэффициент индексации | - | - | - | - | - | - | 104.1866 | 102.7471 | 102.9679 | 102.9768 | 102.9521 | 102.9471 | 102.9352 | 102.9234 | 102.9154 | 102.9115 | 102.9154 | 102.9244 | 102.9303 | 102.9422 | 102.9422
Индекс потребительских цен на расчетный период регулирования (ИПЦ) | - | - | - | - | - | - | 105.239 | 103.785 | 104.008 | 104.017 | 103.992 | 103.987 | 103.975 | 103.963 | 103.955 | 103.951 | 103.955 | 103.964 | 103.97 | 103.982 | 103.982
Индекс эффективности операционных расходов (ИОР) | % | bar: 2016 to 2035
Индекс изменения количества активов (ИКА), производство | - | - | - | - | - | - | 0 | 0 | 0 | 0 | 0 | 0 | 0 | 0 | 0 | 0 | 0 | 0 | 0 | 0 | 0
Коэффициент эластичности затрат по росту активов (Кэл) | - | - | - | - | - | - | 0.75 | 0.75 | 0.75 | 0.75 | 0.75 | 0.75 | 0.75 | 0.75 | 0.75 | 0.75 | 0.75 | 0.75 | 0.75 | 0.75 | 0.75
Затраты на выработку тепловой энергии
Сырье, основные материалы | тыс. руб. |  |  |  |  | 0 | 0 | 0 | 0 | 0 | 0 | 0 | 0 | 0 | 0 | 0 | 0 | 0 | 0 | 0 | 0
Вспомогательные материалы, в том числе: | тыс. руб. | 6208.47 | 4326.05 | 21760.01 | 13122.96 | 12975.8062 | 12071.7813 | 12403.4112 | 12771.5345 | 13151.7214 | 13539.9707 | 13939.0113 | 14348.1561 | 14767.6058 | 15198.1479 | 15640.6405 | 16096.6356 | 16567.3591 | 17052.8325 | 17554.5575 | 18071.0442
а) материалы на эксплуатацию, в том числе: | тыс. руб. | 5087.95 | 3309.51 | 20461.71 | 11695.11 | 11563.9673 | 10758.3053 | 11053.8521 | 11381.9215 | 11720.742 | 12066.7477 | 12422.3704 | 12786.998 | 13160.8093 | 13544.5061 | 13938.8531 | 14345.2334 | 14764.7396 | 15197.3908 | 15644.5254 | 16104.8155
а-1) материалы на ремонт | тыс. руб. | 683.44 | 1534.82 | 761.43 | 1143.17 | 1130.3511 | 1051.5995 | 1080.4885 | 1112.5566 | 1145.6755 | 1179.4967 | 1214.258 | 1249.8995 | 1286.4387 | 1323.9442 | 1362.4907 | 1402.2134 | 1443.2192 | 1485.5099 | 1529.2162 | 1574.2085
б) вода на технологические цели | тыс. руб. | 4260.7 | 900.04 | 17738.33 | 8857.07 | 8757.7516 | 8147.5987 | 8371.4254 | 8619.8827 | 8876.4819 | 9138.5228 | 9407.8469 | 9683.9907 | 9967.0896 | 10257.6751 | 10556.3263 | 10864.0907 | 11181.7958 | 11509.456 | 11848.0849 | 12196.6769
в) плата за пользование водными объектами | тыс. руб. |  |  |  |  | 0 | 0 | 0 | 0 | 0 | 0 | 0 | 0 | 0 | 0 | 0 | 0 | 0 | 0 | 0 | 0
Работы и услуги производственного характера | тыс. руб. | 8797.91 | 10890.36 | 10456.6 | 18530.86 | 18323.0649 | 17046.4963 | 17514.7891 | 18034.614 | 18571.4738 | 19119.7186 | 19683.2015 | 20260.9527 | 20853.2553 | 21461.2215 | 22086.0629 | 22729.971 | 23394.6772 | 24080.2114 | 24788.6946 | 25518.0226
а) в том числе услуги по подрядному ремонту | тыс. руб. | 96.02 | 1993.36 | 1676.52 | 5479.3 | 5417.8581 | 5040.3957 | 5178.8629 | 5332.5674 | 5491.3089 | 5653.4167 | 5820.0303 | 5990.8627 | 6165.9978 | 6345.7644 | 6530.5207 | 6720.9147 | 6917.4585 | 7120.1608 | 7329.6487 | 7545.3002
б) услуги транспорта | тыс. руб. | 553.7 | 173.94 | 71.95 | 2592.98 | 2563.9037 | 2385.2764 | 2450.8036 | 2523.5415 | 2598.663 | 2675.3776 | 2754.2245 | 2835.0678 | 2917.9474 | 3003.0187 | 3090.4512 | 3180.5518 | 3273.5626 | 3369.4878 | 3468.6242 | 3570.6774
в) услуги водоснабжения | тыс. руб. |  |  |  |  | 0 | 0 | 0 | 0 | 0 | 0 | 0 | 0 | 0 | 0 | 0 | 0 | 0 | 0 | 0 | 0
г) услуги по пуско-наладке | тыс. руб. |  |  |  |  | 0 | 0 | 0 | 0 | 0 | 0 | 0 | 0 | 0 | 0 | 0 | 0 | 0 | 0 | 0 | 0
д) расходы по испытаниям и опытам | тыс. руб. | 133.67 | 570.99 | 214.28 | 214.7 | 212.2925 | 197.502 | 202.9277 | 208.9505 | 215.1706 | 221.5226 | 228.0511 | 234.745 | 241.6075 | 248.6514 | 255.8909 | 263.3512 | 271.0526 | 278.9952 | 287.2038 | 295.6538
Топливо на технологические цели | тыс. руб. | 698249.86 | 699620.06 | 755363.47 | 725931.25 | 717791.0461 | 667782.5169 | 708155.9199 | 743223.4628 | 778667.2048 | 821384.3948 | 851542.5605 | 899335.7583 | 933728.3338 | 964096.907 | 1005790.0173 | 1040849.0665 | 1072774.6606 | 1105679.0261 | 1138849.3969 | 1173014.8788
Покупная энергия всего, в том числе: | тыс. руб. | 115927.4 | 139505.07 | 154767.33 | 161172.96 | 159365.6528 | 148262.6418 | 157224.153 | 165008.405 | 172876.2117 | 182358.1778 | 189053.1255 | 199661.6718 | 207296.4307 | 214038.2525 | 223293.2678 | 231076.1394 | 238163.7238 | 245468.6003 | 252832.6017 | 260417.5215
а) покупная электрическая энергия на технологические цели | тыс. руб. | 115862.39 | 139450.69 | 154714.71 | 161097.61 | 159291.1478 | 148193.3275 | 157152.9345 | 164935.0728 | 172800.6966 | 182280.4334 | 188973.0898 | 199579.287 | 207211.6374 | 213950.9871 | 223203.4617 | 230983.715 | 238068.5966 | 245370.6856 | 252731.8062 | 260313.7604
б) покупная тепловая энергия от ведомственных котельных | тыс. руб.
в) энергия на хозяйственные нужды | тыс. руб. | 65.01 | 54.38 | 52.63 | 75.35 | 74.5051 | 69.3143 | 71.2185 | 73.3322 | 75.5151 | 77.7444 | 80.0356 | 82.3849 | 84.7933 | 87.2654 | 89.8061 | 92.4244 | 95.1272 | 97.9147 | 100.7955 | 103.7611
Затраты на оплату труда | тыс. руб. | 17069.38 | 17429.12 | 20233.21 | 23667.48 | 23402.0856 | 21771.6614 | 22369.7616 | 23033.6782 | 23719.3517 | 24419.5659 | 25139.2422 | 25877.1418 | 26633.6264 | 27410.1165 | 28208.1593 | 29030.5541 | 29879.512 | 30755.0713 | 31659.9409 | 32591.4334
Отчисления на социальные нужды | тыс. руб. | 5132.42 | 5255.81 | 6087.33 | 7134.68 | 7054.6755 | 6563.176 | 6743.4763 | 6943.6173 | 7150.317 | 7361.4 | 7578.3501 | 7800.7936 | 8028.8397 | 8262.9165 | 8503.4904 | 8751.4055 | 9007.3281 | 9271.2698 | 9544.0472 | 9824.8503
Амортизация основных средств | тыс. руб. | 6661.13 | 5134.3 | 6196.86 | 9294.22 | 9189.9996 | 8549.732 | 12098.5233 | 12228.1062 | 12565.9702 | 12565.9702 | 12565.9702 | 12565.9702 | 12565.9702 | 12565.9702 | 12565.9702 | 12565.9702 | 9017.1789 | 8887.596 | 8549.732 | 8549.732
Прочие затраты всего, в том числе: | тыс. руб. | 9712.16 | 5913.88 | 6263.9 | 6423.88 | 6351.8461 | 5909.3127 | 6547.4207 | 7496.0258 | 7466.2539 | 7352.8085 | 7241.738 | 7132.2449 | 7024.5385 | 6918.8396 | 6815.2848 | 6714.2084 | 6693.8163 | 6759.0938 | 6837.6344 | 6926.1308
а) целевые средства на НИОКР | тыс. руб. | 0.23 | 0.14 | 0.16 | 0.22 | 0.21753 | 0.20238 | 0.20794 | 0.21411 | 0.22048 | 0.22699 | 0.23368 | 0.24054 | 0.24757 | 0.25479 | 0.26221 | 0.26985 | 0.27774 | 0.28588 | 0.29429 | 0.30295
б) средства на страхование | тыс. руб. | 38.25 | 111.49 | 123.32 | 80.12 | 79.2216 | 73.7022 | 75.7269 | 77.9744 | 80.2956 | 82.666 | 85.1023 | 87.6002 | 90.1611 | 92.7897 | 95.4913 | 98.2753 | 101.1492 | 104.1132 | 107.1764 | 110.3297
в) плата за предельно допустимые выбросы (сбросы) | тыс. руб. | 16.4 | 20.03 | 17.7 | 50.49 | 49.9238 | 46.4456 | 47.7216 | 49.1379 | 50.6007 | 52.0944 | 53.6297 | 55.2039 | 56.8177 | 58.4742 | 60.1767 | 61.9311 | 63.7422 | 65.61 | 67.5404 | 69.5275
г) отчисления в ремонтный фонд (в случае его формирования) | тыс. руб. |  |  |  |  | 0 | 0 | 0 | 0 | 0 | 0 | 0 | 0 | 0 | 0 | 0 | 0 | 0 | 0 | 0 | 0
д) водный налог (ГЭС) | тыс. руб. |  |  |  |  | 0 | 0 | 0 | 0 | 0 | 0 | 0 | 0 | 0 | 0 | 0 | 0 | 0 | 0 | 0 | 0
е) непроизводственные расходы (налоги и другие обязательные платежи и сборы) | тыс. руб. | 2296.9 | 2228.24 | 2390.77 | 1931.31 | 1909.6533 | 1776.6077 | 4443.7115 | 5329.8802 | 5235.6257 | 5056.3304 | 4877.5797 | 4698.6927 | 4519.8445 | 4341.1226 | 4162.5178 | 3984.1013 | 3883.871 | 3866.8087 | 3860.253 | 3861.1496
е-1) налог на землю | тыс. руб. |  |  |  |  | 0 | 0 | 1803.8828 | 2696.0067 | 2689.4495 | 2597.8375 | 2506.7513 | 2415.5113 | 2324.2923 | 2233.1802 | 2142.1645 | 2051.3137 | 1960.5502 | 1950.0781 | 1942.6515 | 1942.6515
е-2) налог на имущество | тыс. руб. | 2283.04 | 2218.82 | 2374.76 | 1908.53 | 1887.1288 | 1755.6524 | 2618.2977 | 2611.7035 | 2523.3463 | 2434.9891 | 2346.6318 | 2258.2746 | 2169.9173 | 2081.5601 | 1993.2028 | 1904.8456 | 1894.5618 | 1887.1288 | 1887.1288 | 1887.1288
е-3) транспортный налог | тыс. руб. | 13.86 | 9.42 | 16.01 | 22.78 | 22.5246 | 20.9553 | 21.5309 | 22.17 | 22.8299 | 23.5039 | 24.1966 | 24.9068 | 25.6349 | 26.3823 | 27.1504 | 27.942 | 28.7591 | 29.6018 | 30.4728 | 31.3693
ж) другие затраты, относимые на себестоимость продукции, всего, в том числе: | тыс. руб. | 4319.78 | 586.33 | 947.83 | 1049.21 | 1037.4447 | 965.1659 | 991.6805 | 1021.1127 | 1051.5095 | 1082.5509 | 1114.4551 | 1147.1672 | 1180.7031 | 1215.1259 | 1250.5042 | 1286.962 | 1324.5974 | 1363.4121 | 1403.5261 | 1444.8204
з) арендная плата | тыс. руб. | 4315.06 | 582.88 | 944.56 | 1045.71 | 1033.984 | 961.9463 | 988.3724 | 1017.7065 | 1048.0019 | 1078.9397 | 1110.7375 | 1143.3404 | 1176.7645 | 1211.0724 | 1246.3327 | 1282.6689 | 1320.1788 | 1358.864 | 1398.8442 | 1440.0007
Итого расходов | тыс. руб. | 867758.72 | 888074.66 | 981128.73 | 965278.28 | 954454.1767 | 887957.3183 | 943057.4551 | 988739.4438 | 1034168.5044 | 1088102.0066 | 1126743.1992 | 1186982.6895 | 1230898.6004 | 1269952.3719 | 1322902.8932 | 1367813.9506 | 1405498.2559 | 1447953.7012 | 1490616.6052 | 1534913.6135
Расчетные расходы по производству продукции (услуг) | тыс. руб. |  |  |  |  | 954454.1767 | 887957.3183 | 943057.4551 | 988739.4438 | 1034168.5044 | 1088102.0066 | 1126743.1992 | 1186982.6895 | 1230898.6004 | 1269952.3719 | 1322902.8932 | 1367813.9506 | 1405498.2559 | 1447953.7012 | 1490616.6052 | 1534913.6135
Прибыль всего, в том числе: | тыс. руб. | 9793.74 | 8946.93 | 468.34 | 1214.51 | 9.3144 | 8.6654 | 8.9035 | 9.1677 | 9.4406 | 9.7193 | 10.0058 | 10.2995 | 10.6006 | 10.9096 | 11.2273 | 11.5546 | 11.8925 | 12.241 | 12.6011 | 12.9719
а) капитальные вложения | тыс. руб. |  |  |  |  | 0 | 0 | 0 | 0 | 0 | 0 | 0 | 0 | 0 | 0 | 0 | 0 | 0 | 0 | 0 | 0
б) дивиденды по акциям | тыс. руб. |  |  |  |  | 0 | 0 | 0 | 0 | 0 | 0 | 0 | 0 | 0 | 0 | 0 | 0 | 0 | 0 | 0 | 0
в) прибыль на прочие цели, в том числе: | тыс. руб. | 9793.74 | 8946.93 | 468.34 | 1214.51 | 9.3144 | 8.6654 | 8.9035 | 9.1677 | 9.4406 | 9.7193 | 10.0058 | 10.2995 | 10.6006 | 10.9096 | 11.2273 | 11.5546 | 11.8925 | 12.241 | 12.6011 | 12.9719
в-1) % за пользование кредитом | тыс. руб. | 2016: 8621.99; 2017: 8731.01; 2020: 0; 2021: 0
в-2) услуги банка | тыс. руб. | 7.23 | 6.63 | 6.62 | 9.42 | 9.3144 | 8.6654 | 8.9035 | 9.1677 | 9.4406 | 9.7193 | 10.0058 | 10.2995 | 10.6006 | 10.9096 | 11.2273 | 11.5546 | 11.8925 | 12.241 | 12.6011 | 12.9719
в-3) расходы на демонтаж основных фондов | тыс. руб. | [6 empty] | 0 | 0 | 0 | 0 | 0 | 0 | 0 | 0 | 0 | 0 | 0 | 0 | 0 | 0
в-4) затраты на обучение и подготовку персонала | тыс. руб. |  |  |  |  | 0 | 0 | 0 | 0 | 0 | 0 | 0 | 0 | 0 | 0 | 0 | 0 | 0 | 0 | 0 | 0
г) прибыль, облагаемая налогом | тыс. руб. |  |  |  |  | 0 | 0 | 0 | 0 | 0 | 0 | 0 | 0 | 0 | 0 | 0 | 0 | 0 | 0 | 0 | 0
Налоги, сборы, платежи, всего, в том числе: | тыс. руб. |  |  |  |  | 0 | 0 | 0 | 0 | 0 | 0 | 0 | 0 | 0 | 0 | 0 | 0 | 0 | 0 | 0 | 0
а) на прибыль | тыс. руб. |  |  |  |  | 0 | 0 | 0 | 0 | 0 | 0 | 0 | 0 | 0 | 0 | 0 | 0 | 0 | 0 | 0 | 0
б) плата за выбросы загрязняющих веществ | тыс. руб. |  |  |  |  | 0 | 0 | 0 | 0 | 0 | 0 | 0 | 0 | 0 | 0 | 0 | 0 | 0 | 0 | 0 | 0
в) другие налоги и обязательные сборы и платежи | тыс. руб. |  |  |  |  | 0 | 0 | 0 | 0 | 0 | 0 | 0 | 0 | 0 | 0 | 0 | 0 | 0 | 0 | 0 | 0
Выпадающие расходы по факту предыдущего года | тыс. руб.
Необходимая валовая выручка | тыс. руб. | 877552.46 | 897021.59 | 981597.07 | 966492.79 | 955655.0579 | 889074.5341 | 943066.3586 | 988748.6116 | 1034177.945 | 1088111.7259 | 1126753.205 | 1186992.989 | 1230909.201 | 1269963.2815 | 1322914.1205 | 1367825.5052 | 1405510.1484 | 1447965.9422 | 1490629.2063 | 1534926.5854
Тариф на производство тепловой энергии (НВВ к отпуску с коллекторов) | руб./Гкал | 870.7605 | 907.1545 | 918.8919 | 971.047 | 986.8738 | 917.7108 | 945.4821 | 972.845 | 1000.3633 | 1027.7291 | 1057.3318 | 1086.3064 | 1117.5546 | 1150.1937 | 1182.9382 | 1217.3568 | 1250.0796 | 1287.0004 | 1324.9209 | 1364.2939
Таблица П47.5. Тарифно-балансовая модель передачи тепловой энергии в системе теплоснабжения №4, теплоисточник - Котельная «Юго-Западная», в зоне деятельности единой теплоснабжающей организации №1 (филиал ПАО «Квадра» - «Липецкая генерация»)
Расчет коэффициента индексации
Коэффициента индексации | - | - | - | - | - | - | 106.5764 | 103.3528 | 103.2699 | 103.4983 | 103.4427 | 103.241 | 103.1645 | 103.4478 | 102.969 | 103.5551 | 102.9154 | 102.9244 | 102.9303 | 102.9422 | 102.9422
Индекс потребительских цен на расчетный период регулирования (ИПЦ) | - | - | - | - | - | - | 105.239 | 103.785 | 104.008 | 104.017 | 103.992 | 103.987 | 103.975 | 103.963 | 103.955 | 103.951 | 103.955 | 103.964 | 103.97 | 103.982 | 103.982
Индекс эффективности операционных расходов (ИОР) | % | bar: 2016 to 2035
Количество условных единиц, относящихся к активам, необходимым для осуществления деятельности по передаче тепловой энергии | - | - | - | - | - | 16090.1144 | 16582.1981 | 16712.5251 | 16777.8854 | 16891.1646 | 16998.4952 | 17063.2028 | 17113.8736 | 17230.138 | 17242.0876 | 17385.8714 | 17385.8714 | 17385.8714 | 17385.8714 | 17385.8714 | 17385.8714
Индекс изменения количества активов (ИКА), передача | - | - | - | - | - | - | 0.030583 | 0.0078595 | 0.0039109 | 0.0067517 | 0.0063542 | 0.0038067 | 0.0029696 | 0.0067936 | 0.00069353 | 0.0083391 | 0 | 0 | 0 | 0 | 0
Коэффициент эластичности затрат по росту активов (Кэл) | - | - | - | - | - | - | 0.75 | 0.75 | 0.75 | 0.75 | 0.75 | 0.75 | 0.75 | 0.75 | 0.75 | 0.75 | 0.75 | 0.75 | 0.75 | 0.75 | 0.75
Передача тепловой энергии
Принято тепловой энергии с коллекторов источников | тыс. Гкал | 1007.8 | 988.83 | 1068.24 | 995.31 | 968.366 | 968.796 | 997.445 | 1016.3476 | 1033.8023 | 1058.7535 | 1065.6572 | 1092.6871 | 1101.4309 | 1104.1299 | 1118.329 | 1123.6028 | 1124.3365 | 1125.0703 | 1125.0703 | 1125.0703
Приобретено тепловой энергии на компенсацию технологических потерь | тыс. Гкал | 0 | 0 | 0 | 0 | 0 | 0 | 0 | 0 | 0 | 0 | 0 | 0 | 0 | 0 | 0 | 0 | 0 | 0 | 0 | 0
Полезно отпущено потребителям | тыс. Гкал | 843.2132 | 821.8815 | 884.314 | 850.3235 | 802.079 | 802.509 | 767.9471 | 781.8159 | 794.5836 | 811.5048 | 816.7091 | 834.8842 | 841.78 | 844.3503 | 854.7125 | 858.1618 | 858.8956 | 859.6294 | 859.6294 | 859.6294
Потери при передаче по тепловым сетям | тыс. Гкал | 164.5868 | 166.9485 | 183.926 | 144.9865 | 166.287 | 166.287 | 229.4979 | 234.5317 | 239.2187 | 247.2486 | 248.9481 | 257.8029 | 259.6509 | 259.7796 | 263.6165 | 265.441 | 265.441 | 265.441 | 265.441 | 265.441
Тоже в % | % | 15.7349 | 16.2525 | 16.6514 | 14.011 | 15.7196 | 15.5913 | 22.0902 | 22.1631 | 22.2323 | 22.4417 | 22.4495 | 22.6913 | 22.6733 | 22.6307 | 22.6728 | 22.7273 | 22.7139 | 22.7007 | 22.7017 | 22.7027
Доля потребителей (по тепловой нагрузке) с приборами учета | % | 72.8668 | 74.8049 | 76.743 | 78.6811 | 80.6192 | 77.1529 | 79.6915 | 82.2301 | 84.7686 | 87.3072 | 89.8457 | 92.3843 | 94.9229 | 97.4614 | 100 | 100 | 100 | 100 | 100 | 100
Расходы по содержанию теплосетевого хозяйства | тыс. руб. | 257744.9485 | 311964.8651 | 340115.7414 | 339125.0839 | 396315.5767 | 379988.1151 | 279748.131 | 298680.4988 | 316584.1258 | 333349.22 | 341286.6301 | 349685.3971 | 359177.9832 | 383547.4021 | 399632.8893 | 419382.7449 | 428020.8991 | 436929.2301 | 446116.6637 | 457549.9869
Вспомогательные материалы, в том числе: | тыс. руб. | 11251.8602 | 16401.444 | 18768.7081 | 22842.8747 | 21882.9156 | 20981.3804 | 21684.8446 | 22393.9259 | 23177.3284 | 23975.2583 | 24752.307 | 25535.5954 | 26416.0074 | 27200.2937 | 28167.3003 | 28988.5039 | 29836.2321 | 30710.5232 | 31614.0821 | 32544.2253
а) расходы на приобретение материалов для эксплуатации и текущего ремонта оборудования | тыс. руб. | 10275.6697 | 15754.7153 | 18035.4364 | 20669.2611 | 19800.6469 | 18984.8972 | 19621.4233 | 20263.032 | 20971.8899 | 21693.8927 | 22397.0013 | 23105.7559 | 23902.3923 | 24612.0499 | 25487.041 | 26230.103 | 26997.1656 | 27788.2635 | 28605.8443 | 29447.4797
б) расходы на покупку сетевой воды | тыс. руб. | 976.1905 | 646.7575 | 733.2718 | 1528.4093 | 1464.1787 | 1403.8573 | 1450.9258 | 1498.3702 | 1550.7875 | 1604.1767 | 1656.1688 | 1708.5783 | 1767.4864 | 1819.9627 | 1884.6648 | 1939.6113 | 1996.3325 | 2054.831 | 2115.2879 | 2177.5235
в) расходы на покупку теплоносителя | тыс. руб. | 0 | 0 | 0 | 645.2044 | 618.09 | 592.6259 | 612.4954 | 632.5237 | 654.6511 | 677.1889 | 699.1369 | 721.2611 | 746.1286 | 768.2811 | 795.5945 | 818.7896 | 842.734 | 867.4286 | 892.9499 | 919.2221
Потери холодной воды на нужды ГВС | тыс. руб. | 0 | 0 | 0 | 0 | 0 | 0 | 0 | 0 | 0 | 0 | 0 | 0 | 0 | 0 | 0 | 0 | 0 | 0 | 0 | 0
Услуги производственного характера | тыс. руб. | 8880.4832 | 23986.3127 | 25386.5612 | 24719.4694 | 23680.6475 | 22705.049 | 23466.3045 | 24233.6384 | 25081.3993 | 25944.8809 | 26785.766 | 27633.4033 | 28586.1432 | 29434.8604 | 30481.3089 | 31369.9762 | 32287.3472 | 33233.4634 | 34211.2517 | 35217.8083
а) в том числе капитальный ремонт (нормативный) | тыс. руб. | 0 | 0 | 0 | 0 | 0 | 0 | 0 | 0 | 0 | 0 | 0 | 0 | 0 | 0 | 0 | 0 | 0 | 0 | 0 | 0
Услуги по передаче тепловой энергии | тыс. руб. | 1217.6136 | 1175.507 | 1381.0646 | 1118.3868 | 1071.3872 | 1027.2481 | 1061.6897 | 1096.4063 | 1134.7617 | 1173.8283 | 1211.8726 | 1250.2224 | 1293.3273 | 1331.726 | 1379.0706 | 1419.2767 | 1460.7815 | 1503.5868 | 1547.825 | 1593.3648
Услуги водоснабжения | тыс. руб. | 0 | 0 | 0 | 0 | 0 | 0 | 0 | 0 | 0 | 0 | 0 | 0 | 0 | 0 | 0 | 0 | 0 | 0 | 0 | 0
Покупная энергия | тыс. руб. | 57529.519 | 58079.6957 | 68083.9729 | 50494.3094 | 48372.3142 | 46379.4652 | 16464.2886 | 17274.2897 | 18093.1772 | 19078.5225 | 19777.2019 | 20879.1112 | 21675.1412 | 22379.5443 | 23343.0224 | 24155.2615 | 24896.2578 | 25659.9795 | 26430.1551 | 27223.4509
а) в том числе: на технологические цели, в том числе: | тыс. руб. | 57259.0756 | 57806.2036 | 67830.2686 | 50194.4143 | 48085.022 | 46104.0089 | 16180.2954 | 16981.5359 | 17791.372 | 18767.3954 | 19456.464 | 20548.4666 | 21334.2851 | 22028.1612 | 22980.7859 | 23781.8324 | 24511.2841 | 25263.0992 | 26020.9922 | 26801.622
а-1) электрическая энергия на производственные нужды | тыс. руб. | 10837.3797 | 13194.6348 | 15619.6806 | 16611.5172 | 15913.4275 | 15257.824 | 16180.2954 | 16981.5359 | 17791.372 | 18767.3954 | 19456.464 | 20548.4666 | 21334.2851 | 22028.1612 | 22980.7859 | 23781.8324 | 24511.2841 | 25263.0992 | 26020.9922 | 26801.622
а-2) тепловая энергия на технологические нужды (потери) | тыс. руб. | 46421.6959 | 44611.5688 | 52210.6168 | 33582.8683 | 0 | 0 | 0 | 0 | 0 | 0 | 0 | 0 | 0 | 0 | 0 | 0 | 0 | 0 | 0 | 0
б) энергия на хозяйственные нужды, всего, в том числе: | тыс. руб. | 270.4434 | 273.4921 | 253.6755 | 299.9238 | 287.3197 | 275.4827 | 283.9931 | 292.7538 | 301.8052 | 311.1271 | 320.7379 | 330.6446 | 340.8562 | 351.3831 | 362.2365 | 373.4292 | 384.9737 | 396.8803 | 409.1629 | 421.829
б-1) тепловая энергия на хозяйственные нужды | тыс. руб. | 0 | 0 | 0 | 0 | 0 | 0 | 0 | 0 | 0 | 0 | 0 | 0 | 0 | 0 | 0 | 0 | 0 | 0 | 0 | 0
б-2) электрическая энергия на хозяйственные нужды | тыс. руб. | 226.8124 | 256.3215 | 233.2837 | 273.8085 | 262.3018 | 251.4955 | 259.0403 | 266.8116 | 274.8159 | 283.0604 | 291.5522 | 300.2988 | 309.3077 | 318.587 | 328.1446 | 337.9889 | 348.1286 | 358.5724 | 369.3296 | 380.4095
б-3) вода на хозяйственные нужды | тыс. руб. | 43.6598 | 17.1706 | 20.3918 | 26.1153 | 25.0179 | 23.9872 | 24.9528 | 25.9422 | 26.9893 | 28.0667 | 29.1857 | 30.3458 | 31.5484 | 32.7962 | 34.092 | 35.4403 | 36.8451 | 38.3079 | 39.8333 | 41.4195
Затраты на оплату труда | тыс. руб. | 49093.198 | 56758.7136 | 59642.1585 | 65995.493 | 63222.0692 | 60617.438 | 62649.821 | 64698.4322 | 66961.7654 | 69267.0696 | 71512.0459 | 73775.0493 | 76318.6532 | 78584.5396 | 81378.3247 | 83750.8691 | 86200.046 | 88725.9659 | 91336.4435 | 94023.7261
Страховые взносы | тыс. руб. | 14668.3399 | 16953.8929 | 17850.4143 | 19807.2821 | 18974.8921 | 18193.162 | 18803.1427 | 19417.9941 | 20097.2902 | 20789.1831 | 21462.9697 | 22142.1668 | 22905.5807 | 23585.6431 | 24424.1441 | 25136.2178 | 25871.2913 | 26629.3978 | 27412.8826 | 28219.4189
Амортизация, в том числе: | тыс. руб. | 48934.1763 | 62813.5911 | 62406.2723 | 63923.4646 | 61237.1167 | 58714.2618 | 61274.9433 | 72791.7412 | 82578.5597 | 90925.0555 | 90925.0555 | 90925.0555 | 91419.982 | 107778.8442 | 113892.5363 | 125180.0898 | 125180.0898 | 125180.0898 | 125180.0898 | 127155.2082
а) проекты инвестиционной программы | тыс. руб. | 0 | 0 | 0 | 0 | 0 | 0 | 37.8267 | 11554.6245 | 21341.443 | 29687.9388 | 29687.9388 | 29687.9388 | 30182.8654 | 46541.7276 | 52655.4196 | 63942.9731 | 63942.9731 | 63942.9731 | 63942.9731 | 65918.0916
Прочие расходы, в том числе: | тыс. руб. | 58860.2224 | 64965.605 | 74797.1124 | 77834.3732 | 74563.4271 | 71491.5531 | 73888.5237 | 76304.6337 | 78973.9845 | 81692.8355 | 84340.5363 | 87009.4981 | 90009.3971 | 92681.7591 | 95976.7191 | 98774.8724 | 101663.4053 | 104642.448 | 107721.2172 | 110890.5693
а) аренда | тыс. руб. | 16048.7718 | 20861.1858 | 22144.8932 | 24184.5362 | 23168.1946 | 22213.7082 | 22958.49 | 23709.2187 | 24538.6339 | 25383.4297 | 26206.1178 | 27035.4121 | 27967.5346 | 28797.8854 | 29821.6886 | 30691.125 | 31588.644 | 32514.286 | 33470.9148 | 34455.6894
Расходы на покупку технологического расхода (потерь) тепловой энергии | тыс. руб. | 0 | 0 | 0 | 0 | 0 | 0 | 0 | 0 | 0 | 0 | 0 | 0 | 0 | 0 | 0 | 0 | 0 | 0 | 0 | 0
Прибыль, всего | тыс. руб. | 9314.205 | 131.3533 | 2578.0564 | 111944.1502 | 107239.7598 | 102821.6819 | 422.3551 | 436.1658 | 451.4242 | 466.9654 | 482.1 | 497.3561 | 514.5038 | 529.7793 | 548.6137 | 564.6083 | 581.1194 | 598.148 | 615.7466 | 633.8629
а) расходы из прибыли в составе тарифа, в том числе | тыс. руб. | 4356.4021 | 4802.6352 | 3986.8182 | 4353.2671 | 4170.3235 | 3998.514 | 422.3551 | 436.1658 | 451.4242 | 466.9654 | 482.1 | 497.3561 | 514.5038 | 529.7793 | 548.6137 | 564.6083 | 581.1194 | 598.148 | 615.7466 | 633.8629
а-1) капитальные вложения ИП по строительству тепловых сетей | тыс. руб. | 2016: 4035.425; 2017: 4350.1321; 2018: 3590.5725; 2019: 3908.3571; 2020: 3744.1106; 2021: 3589.8602
а-2) выплаты социального характера (по Коллективному договору) | тыс. руб. | 320.9772 | 452.503 | 396.2457 | 444.91 | 426.2129 | 408.6537 | 422.3551 | 436.1658 | 451.4242 | 466.9654 | 482.1 | 497.3561 | 514.5038 | 529.7793 | 548.6137 | 564.6083 | 581.1194 | 598.148 | 615.7466 | 633.8629
б) процент за пользование кредитом | тыс. руб. | 2016: 29446.3183; 2017: 39835.9981; 2018: 41288.4773; 2019: 46804.1074; 2020: 44837.1909; 2021: 42989.9824
в) налоги | тыс. руб. | 0 | 0 | 0 | 0 | 0 | 0 | 0 | 0 | 0 | 0 | 0 | 0 | 0 | 0 | 0 | 0 | 0 | 0 | 0 | 0
На прочие цели | тыс. руб. | 4957.8029 | -4671.2819 | -1408.7619 | 107590.8831 | 103069.4362 | 25068.948 | 25909.4603 | 26756.684 | 27692.7081 | 28646.0897 | 29574.5221 | 30510.4098 | 31562.3427 | 32499.4227 | 33654.8204 | 34636.0099 | 35648.8915 | 36693.511 | 37773.1001 | 38884.4527
Услуги банков | тыс. руб. | 25.1662 | 31.0911 | 29.1641 | 33.9384 | 32.5122 | 31.1728 | 32.2179 | 33.2714 | 34.4354 | 35.6209 | 36.7754 | 37.9391 | 39.2472 | 40.4124 | 41.8491 | 43.0692 | 44.3287 | 45.6277 | 46.9701 | 48.3521
Расходы по сомнительным долгам | тыс. руб. | 45747.9602 | 71200.7014 | 60586.4526 | -80297.7866 | -76923.3169 | 0 | 0 | 0 | 0 | 0 | 0 | 0 | 0 | 0 | 0 | 0 | 0 | 0 | 0 | 0
Избыток (недостаток) средств, выявленный по результатам анализа итогов ПХД за предшествующий период регулирования | тыс. руб. | 2016: 0; 2017: 0; 2018: 0; 2019: 0; 2020: 0; 2021: 0
Необходимая валовая выручка (НВВ) от осуществления деятельности по оказанию услуг по передаче тепловой энергии, в том числе: | тыс. руб. | 338243.1445 | 418813.8767 | 441007.3191 | 413701.1362 | 396315.5767 | 379988.1151 | 279748.131 | 298680.4988 | 316584.1258 | 333349.22 | 341286.6301 | 349685.3971 | 359177.9832 | 383547.4021 | 399632.8893 | 419382.7449 | 428020.8991 | 436929.2301 | 446116.6637 | 457549.9869
На содержание объектов теплосетевого хозяйства | тыс. руб. | 338243.1445 | 418813.8767 | 441007.3191 | 413701.1362 | 396315.5767 | 379988.1151 | 279748.131 | 298680.4988 | 316584.1258 | 333349.22 | 341286.6301 | 349685.3971 | 359177.9832 | 383547.4021 | 399632.8893 | 419382.7449 | 428020.8991 | 436929.2301 | 446116.6637 | 457549.9869
На оплату технологического расхода тепловой энергии (тепловые потери) | тыс. руб. | 0 | 0 | 0 | 0 | 0 | 0 | 0 | 0 | 0 | 0 | 0 | 0 | 0 | 0 | 0 | 0 | 0 | 0 | 0 | 0
Инвестиционная составляющая | тыс. руб. | 2016: 4035.425; 2017: 4350.1321; 2018: 3590.5725; 2019: 3908.3571; 2020: 3744.1106; 2021: 3589.8602
НВВ с инвестиционной составляющей | тыс. руб. | 342278.5982 | 423164.0089 | 444597.8916 | 417609.4934 | 367888.1204 | 352731.8168 | 279748.131 | 298680.4988 | 316584.1258 | 333349.22 | 341286.6301 | 349685.3971 | 359177.9832 | 383547.4021 | 399632.8893 | 419382.7449 | 428020.8991 | 436929.2301 | 446116.6637 | 457549.9869
Одноставочный тариф на услуги по передаче тепловой энергии | руб./Гкал | 401.136 | 509.5794 | 498.6999 | 486.522 | 494.1104 | 473.5001 | 364.2805 | 382.0343 | 398.4277 | 410.7791 | 417.8803 | 418.843 | 426.6887 | 454.2515 | 467.5641 | 488.6989 | 498.3387 | 508.2763 | 518.964 | 532.2643
Одноставочный тариф на услуги по передаче тепловой энергии с инвестиционной составляющей | руб./Гкал | 405.9218 | 514.8723 | 502.7602 | 491.1184 | 458.6682 | 439.5363 | 364.2805 | 382.0343 | 398.4277 | 410.7791 | 417.8803 | 418.843 | 426.6887 | 454.2515 | 467.5641 | 488.6989 | 498.3387 | 508.2763 | 518.964 | 532.2643
Таблица П47.6. Тарифно-балансовая модель конечного тарифа в системе теплоснабжения №4, теплоисточник - Котельная «Юго-Западная», в зоне деятельности единой теплоснабжающей организации №1 (филиал ПАО «Квадра» - «Липецкая генерация»)
Тариф на генерацию | руб./Гкал | 1040.7243 | 1091.4245 | 1110.0096 | 1136.6177 | 1191.4725 | 1107.8686 | 1228.0356 | 1264.6822 | 1301.5344 | 1340.8568 | 1379.6261 | 1421.7456 | 1462.2694 | 1504.0715 | 1547.7885 | 1593.9016 | 1636.4156 | 1684.4073 | 1734.0371 | 1785.5679
Тариф на услугу по передаче | руб./Гкал | 405.9218 | 514.8723 | 502.7602 | 491.1184 | 458.6682 | 439.5363 | 364.2805 | 382.0343 | 398.4277 | 410.7791 | 417.8803 | 418.843 | 426.6887 | 454.2515 | 467.5641 | 488.6989 | 498.3387 | 508.2763 | 518.964 | 532.2643
Тариф на сбыт | руб./Гкал | 2016: Функции ЕТО и основной теплотранспортирующей организации осуществляются организацией-производителем тепловой энергии. Расходы на сбытовую часть учтены в форме П 47.5.
Всего | руб./Гкал | 1446.6461 | 1606.2969 | 1612.7698 | 1627.7361 | 1650.1407 | 1547.4049 | 1592.316 | 1646.7165 | 1699.9621 | 1751.6359 | 1797.5064 | 1840.5886 | 1888.9581 | 1958.323 | 2015.3526 | 2082.6005 | 2134.7543 | 2192.6836 | 2253.0011 | 2317.8321
Теплоисточник № | 5 | 2016: Котельная «Угловая», эксплуатирующая организация - филиал ПАО «Квадра» - «Липецкая генерация», ЕТО №1 (филиал ПАО «Квадра» - «Липецкая генерация»)
Таблица П47.3. Тарифно-балансовая модель производства теплоисточника: Котельная «Угловая», в зоне деятельности единой теплоснабжающей организации №1 (филиал ПАО «Квадра» - «Липецкая генерация»)
Установленная тепловая мощность котельной | Гкал/ч | 46.6 | 46.6 | 46.6 | 46.6 | 46.6 | 46.6 | 50.6 | 50.6 | 50.6 | 50.6 | 50.6 | 50.6 | 50.6
Ввод мощности | Гкал/ч | 0 | 0 | 0 | 0 | 0 | 0 | 12 | 0 | 0 | 0 | 0 | 0 | 0
Вывод мощности | Гкал/ч | 0 | 0 | 0 | 0 | 0 | 0 | 8 | 0 | 0 | 0 | 0 | 0 | 0
Средневзвешенный срок службы котлоагрегатов | лет | 27 | 28 | 29 | 30 | 31 | 32 | 12 | 13 | 14 | 15 | 16 | 17 | 18
Располагаемая мощность оборудования | Гкал/ч | 46.6 | 46.6 | 46.6 | 46.6 | 46.6 | 46.6 | 46.6 | 50.6 | 50.6 | 50.6 | 50.6 | 50.6 | 50.6
Собственные нужды | Гкал/ч | 1.65 | 1.65 | 0.139 | 0.069 | 0.075 | 0.067 | 0.067 | 0.067 | 0.067 | 0.067 | 0.067 | 0.067 | 0.067
Потери мощности в тепловой сети | Гкал/ч | 6.351 | 6.351 | 9.654 | 9.194 | 9.12 | 8.7173 | 8.7303 | 8.7303 | 8.727 | 8.727 | 8.71 | 8.7102 | 9.2633
Хозяйственные нужды | Гкал/ч | 0 | 0 | 0 | 0 | 0 | 0 | 0 | 0 | 0 | 0 | 0 | 0 | 0
Расчетная присоединенная тепловая нагрузка, в том числе: | Гкал/ч | 41 | 38.297 | 38.86 | 37.112 | 36.4513 | 36.0893 | 36.1023 | 36.0921 | 36.0889 | 36.0354 | 36.0191 | 37.7535 | 38.3065
Отопление | Гкал/ч | 33.1556 | 30.5691 | 27.9472 | 26.7147 | 26.1533 | 26.1925 | 26.1925 | 26.1794 | 26.1794 | 26.1259 | 26.1267 | 27.2859 | 27.2859
Вентиляция | Гкал/ч | 1.4934 | 1.3769 | 1.2588 | 1.2033 | 1.178 | 1.178 | 1.178 | 1.178 | 1.178 | 1.178 | 1.178 | 1.178 | 1.178
ГВС | Гкал/ч | 0 | 0 | 0 | 0 | 0 | 0.0015773 | 0.0015773 | 0.0044322 | 0.0044322 | 0.0044322 | 0.004468 | 0.57935 | 0.57935
Резерв (+)/дефицит (-) тепловой мощности | Гкал/ч | 3.95 | 4.861 | 8.131 | 9.487 | 10.4844 | 10.4307 | 14.4307 | 14.4441 | 14.4441 | 14.5146 | 14.5136 | 12.2265 | 12.2265
Доля резерва (от установленной мощности) | % | 8.4764 | 10.4313 | 17.4485 | 20.3583 | 22.4988 | 22.3834 | 28.5191 | 28.5457 | 28.5457 | 28.685 | 28.683 | 24.163 | 24.163
Резерв с N-1 | Гкал/ч | 0 | 0 | 0 | 0 | 0 | 0 | 0 | 2.0079 | 2.0135 | 2.0595 | 2.0882 | 0.59475 | 0
Тепловая энергия
Выработано тепловой энергии | тыс. Гкал | 121.803 | 112.156 | 119.839 | 117.91 | 116.6336 | 116.6336 | 116.0826 | 116.085 | 115.8347 | 115.4844 | 115.2066 | 116.8955 | 117.0204
Собственные нужды котельной | тыс. Гкал | 0.543 | 0.606 | 0.559 | 0.59 | 0.58361 | 0.58361 | 0.58262 | 0.58146 | 0.57988 | 0.57874 | 0.57673 | 0.57562 | 0.57452
Отпущено с коллекторов | тыс. Гкал | 121.26 | 111.55 | 119.28 | 117.32 | 116.929 | 116.05 | 115.5 | 115.5035 | 115.2548 | 114.9057 | 114.6298 | 116.3199 | 116.4458
Потери при передаче по тепловым сетям | тыс. Гкал | 31.5329 | 29.0742 | 35.2381 | 27.7777 | 28.958 | 23.301 | 22.8 | 22.8719 | 22.6232 | 22.3969 | 22.12 | 21.8988 | 21.6798
То же в % | % | 25.8885 | 25.923 | 29.4045 | 23.5584 | 24.8282 | 19.9779 | 19.6412 | 19.7027 | 19.5306 | 19.3939 | 19.2003 | 18.7336 | 18.5265
Полезный отпуск тепловой энергии | тыс. Гкал | 89.7271 | 82.4758 | 84.0419 | 89.5423 | 87.971 | 92.749 | 92.7 | 92.6316 | 92.6316 | 92.5088 | 92.5099 | 94.4211 | 94.7661
Затрачено топлива на выработку тепловой энергии | ту.т | 19321 | 17745 | 19024 | 18710.319 | 18621.988 | 18508.8145 | 18421.095 | 18421.661 | 18381.9891 | 18326.3114 | 18282.3142 | 18551.8618 | 18571.9486
Средневзвешенный НУР | кгу.т/Гкал | 159.33 | 159.07 | 159.49 | 159.48 | 159.2589 | 159.49 | 159.49 | 159.49 | 159.49 | 159.49 | 159.49 | 159.49 | 159.49
Средневзвешенный КПД котлоагрегатов | % | 91.03 | 91.03 | 91.03 | 91.03 | 91.03 | 91.03 | 91.7 | 91.7 | 91.7 | 91.7 | 91.7 | 91.7 | 91.7
Тепловой эквивалент затраченного топлива | тыс. Гкал | 135.247 | 124.215 | 133.168 | 130.9722 | 130.3539 | 129.5617 | 128.9477 | 128.9516 | 128.6739 | 128.2842 | 127.9762 | 129.863 | 130.0036
Средневзвешенный КИТТ выработки | % | 90.0597 | 90.2918 | 89.9908 | 90.0267 | 89.4746 | 90.0217 | 90.023 | 90.0221 | 90.0219 | 90.0224 | 90.0219 | 90.0145 | 90.0131
Средневзвешенный КИТТ выработки и передачи | % | 67.3582 | 67.3041 | 64.1376 | 69.4769 | 68.486 | 72.7526 | 73.5982 | 73.5416 | 73.7004 | 73.8262 | 74.0048 | 74.4363 | 74.6274
Расчет коэффициента индексации
Коэффициент индексации | - | - | - | - | - | - | 104.1866 | 109.3618 | 102.9679 | 102.9768 | 102.9521 | 102.9471 | 102.9352 | 102.9234
Индекс потребительских цен на расчетный период регулирования (ИПЦ) | - | - | - | - | - | - | 105.239 | 103.785 | 104.008 | 104.017 | 103.992 | 103.987 | 103.975 | 103.963
Индекс эффективности операционных расходов (ИОР) | % | bar: 27 to 18
Индекс изменения количества активов (ИКА), производство | - | - | - | - | - | - | 0 | 0.085837 | 0 | 0 | 0 | 0 | 0 | 0
Коэффициент эластичности затрат по росту активов (Кэл) | - | - | - | - | - | - | 0.75 | 0.75 | 0.75 | 0.75 | 0.75 | 0.75 | 0.75 | 0.75
Затраты на выработку тепловой энергии
Сырье, основные материалы | тыс. руб. |  |  |  |  | 0 | 0 | 0 | 0 | 0 | 0 | 0 | 0 | 0
Вспомогательные материалы, в том числе: | тыс. руб. | 808.91 | 1420.43 | 873.74 | 1022.89 | 1011.4199 | 940.9542 | 1029.0442 | 1059.5854 | 1091.1275 | 1123.3384 | 1156.4447 | 1190.3892 | 1225.1887
а) материалы на эксплуатацию, в том числе: | тыс. руб. | 588.39 | 1229.73 | 695.72 | 812.75 | 803.6363 | 747.6469 | 817.6399 | 841.9068 | 866.9689 | 892.5625 | 918.8675 | 945.8386 | 973.4889
а-1) материалы на ремонт | тыс. руб. | 555.33 | 1203.41 | 676.38 | 796.67 | 787.7366 | 732.8549 | 801.4632 | 825.2499 | 849.8162 | 874.9035 | 900.688 | 927.1255 | 954.2288
б) вода на технологические цели | тыс. руб. | 0 | 0 | 0 | 0 | 0 | 0 | 0 | 0 | 0 | 0 | 0 | 0 | 0
в) плата за пользование водными объектами | тыс. руб. |  |  |  |  | 0 | 0 | 0 | 0 | 0 | 0 | 0 | 0 | 0
Работы и услуги производственного характера | тыс. руб. | 1255.7 | 571.57 | 1031.95 | 1333.58 | 1318.6259 | 1226.7572 | 1341.6035 | 1381.4212 | 1422.5437 | 1464.5384 | 1507.7002 | 1551.955 | 1597.3244
а) в том числе услуги по подрядному ремонту | тыс. руб. | 335.2 | 89.66 | 667.45 | 856.34 | 846.7375 | 787.7452 | 861.4922 | 887.0606 | 913.4668 | 940.4331 | 968.1489 | 996.5665 | 1025.6998
б) услуги транспорта | тыс. руб. | 106.84 | 47.77 | 23.61 | 19.45 | 19.2319 | 17.892 | 19.567 | 20.1478 | 20.7475 | 21.36 | 21.9895 | 22.635 | 23.2967
в) услуги водоснабжения | тыс. руб. |  |  |  |  | 0 | 0 | 0 | 0 | 0 | 0 | 0 | 0 | 0
г) услуги по пуско-наладке | тыс. руб. |  |  |  |  | 0 | 0 | 0 | 0 | 0 | 0 | 0 | 0 | 0
д) расходы по испытаниям и опытам | тыс. руб. | 76.85 | 124.18 | 42.84 | 134.83 | 133.3181 | 124.0298 | 135.6412 | 139.6669 | 143.8246 | 148.0704 | 152.4342 | 156.9085 | 161.4956
Топливо на технологические цели | тыс. руб. | 88979.72 | 83936.76 | 89878.95 | 91349.42 | 90325.0766 | 84032.1251 | 86142.8846 | 88729.8973 | 91194.978 | 93646.3175 | 96224.1397 | 100572.1172 | 103701.4404
Покупная энергия всего, в том числе: | тыс. руб. | 22099.4 | 22704.6 | 23547.27 | 25810.24 | 25520.8277 | 23742.7907 | 24339.7923 | 25070.7529 | 25767.285 | 26459.9425 | 27188.332 | 28416.6863 | 29300.8562
а) покупная электрическая энергия на технологические цели | тыс. руб. | 22086.96 | 22695.26 | 23538.7 | 25800.43 | 25511.1178 | 23733.7573 | 24329.9133 | 25060.5806 | 25756.8099 | 26449.1582 | 27177.2298 | 28405.2583 | 29289.0941
б) покупная тепловая энергия от ведомственных котельных | тыс. руб.
в) энергия на хозяйственные нужды | тыс. руб. | 12.44 | 9.35 | 8.57 | 9.82 | 9.7099 | 9.0334 | 9.8791 | 10.1723 | 10.4751 | 10.7843 | 11.1022 | 11.428 | 11.7621
Затраты на оплату труда | тыс. руб. | 4712.05 | 4473.79 | 4767.7 | 5186.73 | 5128.5688 | 4771.2612 | 5217.9359 | 5372.8 | 5532.7392 | 5696.07 | 5863.9406 | 6036.062 | 6212.5184
Отчисления на социальные нужды | тыс. руб. | 1420.19 | 1360.33 | 1439.63 | 1567.82 | 1550.2393 | 1442.2341 | 1577.2528 | 1624.0644 | 1672.41 | 1721.7809 | 1772.524 | 1824.552 | 1877.8904
Амортизация основных средств | тыс. руб. | 1897.46 | 1885.5 | 1924.59 | 1668.71 | 1649.998 | 1535.0426 | 6393.2298 | 6393.2298 | 6393.2298 | 6393.2298 | 6393.2298 | 6393.2298 | 6393.2298
Прочие затраты всего, в том числе: | тыс. руб. | 1963.08 | 1452.08 | 1396.36 | 1195.51 | 1182.1042 | 1099.7469 | 2592.9429 | 3518.9399 | 3344.2971 | 3170.236 | 2997.5776 | 2826.0055 | 2655.6028
а) целевые средства на НИОКР | тыс. руб. | 0.04 | 0.02 | 0.03 | 0.03 | 0.029664 | 0.027597 | 0.03018 | 0.031076 | 0.032001 | 0.032946 | 0.033917 | 0.034913 | 0.035933
б) средства на страхование | тыс. руб. | 7.38 | 19.21 | 20.09 | 10.43 | 10.313 | 9.5945 | 10.4928 | 10.8042 | 11.1258 | 11.4542 | 11.7918 | 12.1379 | 12.4928
в) плата за предельно допустимые выбросы (сбросы) | тыс. руб. | 3.16 | 3.45 | 2.88 | 6.57 | 6.4963 | 6.0437 | 6.6095 | 6.8057 | 7.0083 | 7.2152 | 7.4278 | 7.6458 | 7.8694
г) отчисления в ремонтный фонд (в случае его формирования) | тыс. руб. |  |  |  |  | 0 | 0 | 0 | 0 | 0 | 0 | 0 | 0 | 0
д) водный налог (ГЭС) | тыс. руб. |  |  |  |  | 0 | 0 | 0 | 0 | 0 | 0 | 0 | 0 | 0
е) непроизводственные расходы (налоги и другие обязательные платежи и сборы) | тыс. руб. | 353.75 | 316.94 | 337.76 | 130.4 | 128.9378 | 119.9547 | 1219.0966 | 2104.319 | 1887.5653 | 1670.5003 | 1453.6427 | 1236.7523 | 1019.8899
е-1) налог на землю | тыс. руб. |  |  |  |  | 0 | 0 | 128.1967 | 1120.2108 | 1010.246 | 899.9679 | 789.8946 | 679.7861 | 569.703
е-2) налог на имущество | тыс. руб. | 351.08 | 315.32 | 335.15 | 127.43 | 126.0011 | 117.2226 | 1087.9221 | 981.042 | 874.1619 | 767.2818 | 660.4017 | 553.5215 | 446.6414
е-3) транспортный налог | тыс. руб. | 2.67 | 1.62 | 2.61 | 2.96 | 2.9268 | 2.7229 | 2.9778 | 3.0662 | 3.1575 | 3.2507 | 3.3465 | 3.4447 | 3.5454
ж) другие затраты, относимые на себестоимость продукции, всего, в том числе: | тыс. руб. | 837.33 | 735.24 | 693.65 | 674.53 | 666.9662 | 620.4986 | 678.5883 | 698.7283 | 719.5282 | 740.7693 | 762.6007 | 784.9849 | 807.9329
з) арендная плата | тыс. руб. | 836.43 | 734.64 | 693.12 | 674.07 | 666.5113 | 620.0755 | 678.1255 | 698.2518 | 719.0375 | 740.2641 | 762.0806 | 784.4496 | 807.382
Итого расходов | тыс. руб. | 123136.52 | 117805.05 | 124860.19 | 129134.91 | 127686.8603 | 118790.912 | 128634.6859 | 133150.6909 | 136418.6102 | 139675.4535 | 143103.8885 | 148810.9969 | 152964.051
Расчетные расходы по производству продукции (услуг) | тыс. руб. |  |  |  |  | 127686.8603 | 118790.912 | 128634.6859 | 133150.6909 | 136418.6102 | 139675.4535 | 143103.8885 | 148810.9969 | 152964.051
Прибыль всего, в том числе: | тыс. руб. | 2393.58 | 2078.09 | 100.52 | 209.76 | 1.6117 | 1.4994 | 1.6398 | 1.6885 | 1.7387 | 1.7901 | 1.8428 | 1.8969 | 1.9524
а) капитальные вложения | тыс. руб. |  |  |  |  | 0 | 0 | 0 | 0 | 0 | 0 | 0 | 0 | 0
б) дивиденды по акциям | тыс. руб. |  |  |  |  | 0 | 0 | 0 | 0 | 0 | 0 | 0 | 0 | 0
в) прибыль на прочие цели, в том числе: | тыс. руб. | 2393.58 | 2078.09 | 100.52 | 209.76 | 1.6117 | 1.4994 | 1.6398 | 1.6885 | 1.7387 | 1.7901 | 1.8428 | 1.8969 | 1.9524
в-1) % за пользование кредитом | тыс. руб. | 27: 2107.21; 28: 2027.94; 31: 0; 32: 0
в-2) услуги банка | тыс. руб. | 1.77 | 1.54 | 1.42 | 1.63 | 1.6117 | 1.4994 | 1.6398 | 1.6885 | 1.7387 | 1.7901 | 1.8428 | 1.8969 | 1.9524
в-3) расходы на демонтаж основных фондов | тыс. руб. | 12: 0; 13: 0; 14: 0; 15: 0; 16: 0; 17: 0; 18: 0
в-4) затраты на обучение и подготовку персонала | тыс. руб. |  |  |  |  | 0 | 0 | 0 | 0 | 0 | 0 | 0 | 0 | 0
г) прибыль, облагаемая налогом | тыс. руб. |  |  |  |  | 0 | 0 | 0 | 0 | 0 | 0 | 0 | 0 | 0
Налоги, сборы, платежи, всего, в том числе: | тыс. руб. |  |  |  |  | 0 | 0 | 0 | 0 | 0 | 0 | 0 | 0 | 0
а) на прибыль | тыс. руб. |  |  |  |  | 0 | 0 | 0 | 0 | 0 | 0 | 0 | 0 | 0
б) плата за выбросы загрязняющих веществ | тыс. руб. |  |  |  |  | 0 | 0 | 0 | 0 | 0 | 0 | 0 | 0 | 0
в) другие налоги и обязательные сборы и платежи | тыс. руб. |  |  |  |  | 0 | 0 | 0 | 0 | 0 | 0 | 0 | 0 | 0
Выпадающие расходы по факту предыдущего года | тыс. руб.
Необходимая валовая выручка | тыс. руб. | 125530.1 | 119883.15 | 124960.71 | 129344.67 | 127894.2682 | 118983.8697 | 128636.3257 | 133152.3794 | 136420.349 | 139677.2436 | 143105.7313 | 148812.8939 | 152966.0034
Тариф на производство тепловой энергии (НВВ к отпуску с коллекторов) | руб./Гкал | 1035.2144 | 1074.7033 | 1047.625 | 1102.4946 | 1093.7771 | 1025.2811 | 1113.7344 | 1152.799 | 1183.6413 | 1215.5814 | 1248.416 | 1279.3416 | 1313.6235
Таблица П47.5. Тарифно-балансовая модель передачи тепловой энергии в системе теплоснабжения №5, теплоисточник - Котельная «Угловая», в зоне деятельности единой теплоснабжающей организации №1 (филиал ПАО «Квадра» - «Липецкая генерация»)
Расчет коэффициента индексации
Коэффициента индексации | - | - | - | - | - | - | 104.3015 | 102.7993 | 103.4174 | 102.9768 | 102.9434 | 103.0764 | 103.0766 | 103.0769
Индекс потребительских цен на расчетный период регулирования (ИПЦ) | - | - | - | - | - | - | 105.239 | 103.785 | 104.008 | 104.017 | 103.992 | 103.987 | 103.975 | 103.963
Индекс эффективности операционных расходов (ИОР) | % | bar: 27 to 18
Количество условных единиц, относящихся к активам, необходимым для осуществления деятельности по передаче тепловой энергии | - | - | - | - | - | 2575.5602 | 2579.3469 | 2581.0926 | 2596.1167 | 2596.1167 | 2595.825 | 2600.1705 | 2604.9316 | 2610.1111
Индекс изменения количества активов (ИКА), передача | - | - | - | - | - | - | 0.0014703 | 0.0006768 | 0.0058208 | 0 | -0.00011239 | 0.0016741 | 0.001831 | 0.0019883
Коэффициент эластичности затрат по росту активов (Кэл) | - | - | - | - | - | - | 0.75 | 0.75 | 0.75 | 0.75 | 0.75 | 0.75 | 0.75 | 0.75
Передача тепловой энергии
Принято тепловой энергии с коллекторов источников | тыс. Гкал | 121.26 | 111.55 | 119.28 | 117.32 | 116.929 | 116.05 | 115.5 | 115.5035 | 115.2548 | 114.9057 | 114.6298 | 116.3199 | 116.4458
Приобретено тепловой энергии на компенсацию технологических потерь | тыс. Гкал | 0 | 0 | 0 | 0 | 0 | 0 | 0 | 0 | 0 | 0 | 0 | 0 | 0
Полезно отпущено потребителям | тыс. Гкал | 89.7271 | 82.4758 | 84.0419 | 89.5423 | 87.971 | 92.749 | 92.7 | 92.6316 | 92.6316 | 92.5088 | 92.5099 | 94.4211 | 94.7661
Потери при передаче по тепловым сетям | тыс. Гкал | 31.5329 | 29.0742 | 35.2381 | 27.7777 | 28.958 | 23.301 | 22.8 | 22.8719 | 22.6232 | 22.3969 | 22.12 | 21.8988 | 21.6798
Тоже в % | % | 25.8885 | 25.923 | 29.4045 | 23.5584 | 24.8282 | 19.9779 | 19.6412 | 19.7027 | 19.5306 | 19.3939 | 19.2003 | 18.7336 | 18.5265
Доля потребителей (по тепловой нагрузке) с приборами учета | % | 72.8668 | 74.8049 | 76.743 | 78.6811 | 80.6192 | 77.1529 | 79.6915 | 82.2301 | 84.7686 | 87.3072 | 89.8457 | 92.3843 | 94.9229
Расходы по содержанию теплосетевого хозяйства | тыс. руб. | 41257.4833 | 49936.5178 | 54442.6558 | 54284.0803 | 63438.6178 | 59106.8306 | 43573.9921 | 46171.2624 | 47584.3075 | 48963.9873 | 50092.3805 | 51303.3219 | 53449.7915
Вспомогательные материалы, в том числе: | тыс. руб. | 1801.0961 | 2625.395 | 3004.3253 | 3656.481 | 3502.8195 | 3263.636 | 3354.9951 | 3469.65 | 3572.9356 | 3678.1015 | 3791.254 | 3907.8961 | 4028.1364
а) расходы на приобретение материалов для эксплуатации и текущего ремонта оборудования | тыс. руб. | 1644.8364 | 2521.8725 | 2886.9497 | 3308.5486 | 3169.5087 | 2953.0847 | 3035.7506 | 3139.4955 | 3232.953 | 3328.1118 | 3430.4973 | 3536.0403 | 3644.8391
б) расходы на покупку сетевой воды | тыс. руб. | 156.2598 | 103.5271 | 117.3755 | 244.6539 | 234.3725 | 218.3688 | 224.4816 | 232.1531 | 239.064 | 246.1006 | 253.6716 | 261.476 | 269.5213
в) расходы на покупку теплоносителя | тыс. руб. | 0 | 0 | 0 | 103.2785 | 98.9383 | 92.1825 | 94.7629 | 98.0014 | 100.9187 | 103.8892 | 107.0852 | 110.3798 | 113.776
Потери холодной воды на нужды ГВС | тыс. руб. | 0 | 0 | 0 | 0 | 0 | 0 | 0 | 0 | 0 | 0 | 0 | 0 | 0
Услуги производственного характера | тыс. руб. | 1421.5075 | 3839.5123 | 4063.6514 | 3956.8694 | 3790.5842 | 3531.7512 | 3630.6157 | 3754.6898 | 3866.4605 | 3980.266 | 4102.7143 | 4228.9388 | 4359.0571
а) в том числе капитальный ремонт (нормативный) | тыс. руб. | 0 | 0 | 0 | 0 | 0 | 0 | 0 | 0 | 0 | 0 | 0 | 0 | 0
Услуги по передаче тепловой энергии | тыс. руб. | 194.9046 | 188.1645 | 221.0684 | 179.0213 | 171.498 | 159.7876 | 164.2605 | 169.874 | 174.9309 | 180.0798 | 185.6197 | 191.3305 | 197.2175
Услуги водоснабжения | тыс. руб. | 0 | 0 | 0 | 0 | 0 | 0 | 0 | 0 | 0 | 0 | 0 | 0 | 0
Покупная энергия | тыс. руб. | 9208.8058 | 9296.8731 | 10898.2674 | 8082.673 | 7743.0031 | 7214.2867 | 2477.1313 | 2551.5597 | 2622.5895 | 2693.2734 | 2767.5745 | 2891.9165 | 2981.8872
а) в том числе: на технологические цели, в том числе: | тыс. руб. | 9165.5156 | 9253.0949 | 10857.6567 | 8034.6685 | 7697.016 | 7171.4397 | 2432.9564 | 2506.0221 | 2575.644 | 2644.8778 | 2717.684 | 2840.485 | 2928.8673
а-1) электрическая энергия на производственные нужды | тыс. руб. | 1734.7499 | 2112.078 | 2500.2574 | 2659.0216 | 2547.2777 | 2373.3416 | 2432.9564 | 2506.0221 | 2575.644 | 2644.8778 | 2717.684 | 2840.485 | 2928.8673
а-2) тепловая энергия на технологические нужды (потери) | тыс. руб. | 7430.7658 | 7141.017 | 8357.4039 | 5375.6422 | 0 | 0 | 0 | 0 | 0 | 0 | 0 | 0 | 0
б) энергия на хозяйственные нужды, всего, в том числе: | тыс. руб. | 43.2901 | 43.7781 | 40.6061 | 48.0091 | 45.9915 | 42.8511 | 44.1749 | 45.5376 | 46.9455 | 48.3956 | 49.8905 | 51.4315 | 53.0199
б-1) тепловая энергия на хозяйственные нужды | тыс. руб. | 0 | 0 | 0 | 0 | 0 | 0 | 0 | 0 | 0 | 0 | 0 | 0 | 0
б-2) электрическая энергия на хозяйственные нужды | тыс. руб. | 36.3061 | 41.0296 | 37.3419 | 43.8288 | 41.9869 | 39.1199 | 40.2935 | 41.5023 | 42.7474 | 44.0298 | 45.3507 | 46.7112 | 48.1126
б-3) вода на хозяйственные нужды | тыс. руб. | 6.9887 | 2.7485 | 3.2641 | 4.1803 | 4.0046 | 3.7312 | 3.8814 | 4.0353 | 4.1982 | 4.3657 | 4.5398 | 4.7203 | 4.9073
Затраты на оплату труда | тыс. руб. | 7858.3957 | 9085.4222 | 9546.978 | 10563.9624 | 10120.0178 | 9428.9913 | 9692.9375 | 10024.1878 | 10322.5908 | 10626.4261 | 10953.3359 | 11290.3273 | 11637.7143
Страховые взносы | тыс. руб. | 2347.9754 | 2713.826 | 2857.3331 | 3170.5708 | 3037.3293 | 2829.931 | 2909.1494 | 3008.5678 | 3098.1277 | 3189.3181 | 3287.4338 | 3388.5753 | 3492.8369
Амортизация, в том числе: | тыс. руб. | 7832.9409 | 10054.6323 | 9989.4324 | 10232.2908 | 9802.2845 | 9132.9539 | 9842.8268 | 11297.5809 | 11677.4216 | 12006.727 | 12006.727 | 12006.727 | 12943.1065
а) проекты инвестиционной программы | тыс. руб. | 0 | 0 | 0 | 0 | 0 | 0 | 40.5423 | 1495.2964 | 1875.1371 | 2204.4425 | 2204.4425 | 2204.4425 | 3140.822
Прочие расходы, в том числе: | тыс. руб. | 9421.8128 | 10399.1072 | 11972.8462 | 12459.0234 | 11935.4399 | 11120.4507 | 11431.746 | 11822.419 | 12174.3524 | 12532.6925 | 12918.2463 | 13315.6903 | 13725.3949
а) аренда | тыс. руб. | 2568.9424 | 3339.2702 | 3544.7545 | 3871.2421 | 3708.5553 | 3455.3236 | 3552.0486 | 3673.4377 | 3782.7897 | 3894.1324 | 4013.9309 | 4137.4239 | 4264.7264
Расходы на покупку технологического расхода (потерь) тепловой энергии | тыс. руб. | 0 | 0 | 0 | 0 | 0 | 0 | 0 | 0 | 0 | 0 | 0 | 0 | 0
Прибыль, всего | тыс. руб. | 1490.9338 | 21.0258 | 412.672 | 17919.0084 | 17165.9721 | 15993.8258 | 65.3451 | 67.5783 | 69.59 | 71.6383 | 73.8421 | 76.114 | 78.4559
а) расходы из прибыли в составе тарифа, в том числе | тыс. руб. | 697.3335 | 768.7625 | 638.1738 | 696.8317 | 667.5477 | 621.9655 | 65.3451 | 67.5783 | 69.59 | 71.6383 | 73.8421 | 76.114 | 78.4559
а-1) капитальные вложения ИП по строительству тепловых сетей | тыс. руб. | 27: 645.9544; 28: 696.3299; 29: 574.7464; 30: 625.6145; 31: 599.3234; 32: 558.3997
а-2) выплаты социального характера (по Коллективному договору) | тыс. руб. | 51.3791 | 72.4326 | 63.4274 | 71.2172 | 68.2243 | 63.5657 | 65.3451 | 67.5783 | 69.59 | 71.6383 | 73.8421 | 76.114 | 78.4559
б) процент за пользование кредитом | тыс. руб. | 27: 4713.5007; 28: 6376.5868; 29: 6609.0865; 30: 7491.9788; 31: 7177.1325; 32: 6687.0555
в) налоги | тыс. руб. | 0 | 0 | 0 | 0 | 0 | 0 | 0 | 0 | 0 | 0 | 0 | 0 | 0
На прочие цели | тыс. руб. | 793.6003 | -747.7366 | -225.5019 | 17222.1768 | 16498.4244 | 3899.4537 | 4008.6113 | 4145.6032 | 4269.0107 | 4394.6649 | 4529.8617 | 4669.2278 | 4812.8932
Услуги банков | тыс. руб. | 4.0284 | 4.9768 | 4.6683 | 5.4326 | 5.2043 | 4.8489 | 4.9846 | 5.155 | 5.3084 | 5.4647 | 5.6328 | 5.8061 | 5.9847
Расходы по сомнительным долгам | тыс. руб. | 7322.9203 | 11397.1652 | 9698.1321 | -12853.3444 | -12313.1898 | 0 | 0 | 0 | 0 | 0 | 0 | 0 | 0
Избыток (недостаток) средств, выявленный по результатам анализа итогов ПХД за предшествующий период регулирования | тыс. руб. | 27: 0; 28: 0; 29: 0; 30: 0; 31: 0; 32: 0
Необходимая валовая выручка (НВВ) от осуществления деятельности по оказанию услуг по передаче тепловой энергии, в том числе: | тыс. руб. | 54142.9074 | 67039.9424 | 70592.4682 | 66221.5411 | 63438.6178 | 59106.8306 | 43573.9921 | 46171.2624 | 47584.3075 | 48963.9873 | 50092.3805 | 51303.3219 | 53449.7915
На содержание объектов теплосетевого хозяйства | тыс. руб. | 54142.9074 | 67039.9424 | 70592.4682 | 66221.5411 | 63438.6178 | 59106.8306 | 43573.9921 | 46171.2624 | 47584.3075 | 48963.9873 | 50092.3805 | 51303.3219 | 53449.7915
На оплату технологического расхода тепловой энергии (тепловые потери) | тыс. руб. | 0 | 0 | 0 | 0 | 0 | 0 | 0 | 0 | 0 | 0 | 0 | 0 | 0
Инвестиционная составляющая | тыс. руб. | 27: 645.9544; 28: 696.3299; 29: 574.7464; 30: 625.6145; 31: 599.3234; 32: 558.3997
НВВ с инвестиционной составляющей | тыс. руб. | 54788.8664 | 67736.2723 | 71167.2147 | 66847.1556 | 58888.2074 | 54867.1364 | 43573.9921 | 46171.2624 | 47584.3075 | 48963.9873 | 50092.3805 | 51303.3219 | 53449.7915
Одноставочный тариф на услуги по передаче тепловой энергии | руб./Гкал | 603.4178 | 812.8435 | 839.9673 | 739.5563 | 721.131 | 637.2773 | 470.0539 | 498.4395 | 513.694 | 529.2903 | 541.4814 | 543.3457 | 564.0183
Одноставочный тариф на услуги по передаче тепловой энергии с инвестиционной составляющей | руб./Гкал | 610.617 | 821.2864 | 846.8061 | 746.5432 | 669.4048 | 591.5658 | 470.0539 | 498.4395 | 513.694 | 529.2903 | 541.4814 | 543.3457 | 564.0183
Таблица П47.6. Тарифно-балансовая модель конечного тарифа в системе теплоснабжения №5, теплоисточник - Котельная «Угловая», в зоне деятельности единой теплоснабжающей организации №1 (филиал ПАО «Квадра» - «Липецкая генерация»)
Тариф на генерацию | руб./Гкал | 1399.0217 | 1453.555 | 1486.8854 | 1444.5099 | 1453.8231 | 1282.8588 | 1387.6626 | 1437.4397 | 1472.7189 | 1509.8813 | 1546.9238 | 1576.0549 | 1614.1432 | 0 | 0 | 0 | 0 | 0 | 0 | 0
Тариф на услугу по передаче | руб./Гкал | 610.617 | 821.2864 | 846.8061 | 746.5432 | 669.4048 | 591.5658 | 470.0539 | 498.4395 | 513.694 | 529.2903 | 541.4814 | 543.3457 | 564.0183 | 0 | 0 | 0 | 0 | 0 | 0 | 0
Тариф на сбыт | руб./Гкал | 27: Функции ЕТО и основной теплотранспортирующей организации осуществляются организацией-производителем тепловой энергии. Расходы на сбытовую часть учтены в форме П 47.5.
Всего | руб./Гкал | 2009.6387 | 2274.8413 | 2333.6915 | 2191.053 | 2123.2278 | 1874.4246 | 1857.7165 | 1935.8793 | 1986.4129 | 2039.1716 | 2088.4053 | 2119.4007 | 2178.1615 | 0 | 0 | 0 | 0 | 0 | 0 | 0
Теплоисточник № | 6 | 27: Котельная «Улица Толстого, д. 23А»
Таблица П47.3. Тарифно-балансовая модель производства теплоисточника: Котельная «Улица Толстого, д. 23А», в зоне деятельности единой теплоснабжающей организации №1 (0)
Установленная тепловая мощность котельной | Гкал/ч | 27: 30; 28: 30; 29: 30; 30: 30; 31: 30
Ввод мощности | Гкал/ч | 27: 0; 28: 0; 29: 0; 30: 0; 31: 0
Вывод мощности | Гкал/ч | 27: 0; 28: 0; 29: 0; 30: 0; 31: 0
Средневзвешенный срок службы котлоагрегатов | лет | 27: 27; 28: 28; 29: 29; 30: 30; 31: 31
Располагаемая мощность оборудования | Гкал/ч | 27: 36.231; 28: 36.531; 29: 36.525; 30: 36.533; 31: 36.533
Собственные нужды | Гкал/ч | 27: 0.74; 28: 0.42592; 29: 0.38251; 30: 0.33222; 31: 0.32207
Потери мощности в тепловой сети | Гкал/ч | 27: 3.474; 28: 0; 29: 0; 30: 0; 31: 0
Хозяйственные нужды | Гкал/ч | 27: 0; 28: 21; 29: 21; 30: 20.94; 31: 20.94
Расчетная присоединенная тепловая нагрузка, в том числе: | Гкал/ч | 27: 21.9; 28: 20.9; 29: 19.5; 30: 18.7557; 31: 18.205
Отопление | Гкал/ч | 27: 19.0796; 28: 16.7371; 29: 14.7287; 30: 13.816; 31: 15.0712
Вентиляция | Гкал/ч | 27: 0.78537; 28: 0.68894; 29: 0.60627; 30: 0.5687; 31: 0.62037
ГВС | Гкал/ч | 27: 0; 28: 0; 29: 0; 30: 0; 31: 0
Резерв (+)/дефицит (-) тепловой мощности | Гкал/ч | 27: 7.36; 28: 8.883; 29: 10.442; 30: 11.1823; 31: 11.763
Доля резерва (от установленной мощности) | % | 27: 24.5333; 28: 29.61; 29: 34.8067; 30: 37.2745; 31: 39.21
Резерв с N-1 | Гкал/ч | 27: 4.384; 28: 8.5361; 29: 9.7355; 30: 10.3844; 31: 10.8585
Тепловая энергия
Выработано тепловой энергии | тыс. Гкал | 27: 59.056; 28: 55.518; 29: 58.019; 30: 56.081; 31: 56.54
Собственные нужды котельной | тыс. Гкал | 27: 0.296; 28: 0.278; 29: 0.289; 30: 0.281; 31: 0.2833
Отпущено с коллекторов | тыс. Гкал | 27: 58.76; 28: 55.24; 29: 57.73; 30: 55.8; 31: 31.122
Потери при передаче по тепловым сетям | тыс. Гкал | 27: 8.5386; 28: 7.9621; 29: 9.5424; 30: 7.5223; 31: 7.931
То же в % | % | 27: 14.4585; 28: 14.3414; 29: 16.447; 30: 13.4133; 31: 14.0272
Полезный отпуск тепловой энергии | тыс. Гкал | 27: 50.2214; 28: 47.2779; 29: 48.1876; 30: 48.2777; 31: 23.191
Затрачено топлива на выработку тепловой энергии | ту.т | 27: 9224.4; 28: 8727.3; 29: 9192.6; 30: 8935.782; 31: 4965.9
Средневзвешенный НУР | кгу.т/Гкал | 27: 156.97; 28: 157.99; 29: 159.23; 30: 160.15; 31: 159.5624
Средневзвешенный КПД котлоагрегатов | % | 27: 93.19; 28: 93.19; 29: 93.19; 30: 93.19; 31: 93.19
Тепловой эквивалент затраченного топлива | тыс. Гкал | 27: 64.5708; 28: 61.0911; 29: 64.3482; 30: 62.5505; 31: 34.7613
Средневзвешенный КИТТ выработки | % | 27: 91.4593; 28: 90.8774; 29: 90.1641; 30: 89.6572; 31: 162.652
Средневзвешенный КИТТ выработки и передачи | % | 27: 79.6483; 28: 79.758; 29: 77.7864; 30: 80.6272; 31: 69.4419
Расчет коэффициента индексации
Коэффициент индексации | - | bar: 27 to 31
Индекс потребительских цен на расчетный период регулирования (ИПЦ) | - | bar: 27 to 31
Индекс эффективности операционных расходов (ИОР) | % | bar: 27 to 31
Индекс изменения количества активов (ИКА), производство | - | bar: 27 to 31
Коэффициент эластичности затрат по росту активов (Кэл) | - | bar: 27 to 31
Затраты на выработку тепловой энергии
Сырье, основные материалы | тыс. руб. | 31: 0
Вспомогательные материалы, в том числе: | тыс. руб. | 27: 884.64; 28: 733.72; 29: 386.04; 30: 262.27; 31: 259.329
а) материалы на эксплуатацию, в том числе: | тыс. руб. | 27: 670.83; 28: 502.88; 29: 214.51; 30: 64.67; 31: 63.9448
а-1) материалы на ремонт | тыс. руб. | 27: 645.02; 28: 485.78; 29: 206.79; 30: 43.61; 31: 43.121
б) вода на технологические цели | тыс. руб. | 27: 0; 28: 0; 29: 0; 30: 0; 31: 0
в) плата за пользование водными объектами | тыс. руб. | 31: 0
Работы и услуги производственного характера | тыс. руб. | 27: 619.54; 28: 319.11; 29: 220.28; 30: 333.1; 31: 329.3648
а) в том числе услуги по подрядному ремонту | тыс. руб. | 27: 179.84; 28: 24.96; 29: 11.44; 30: 6.22; 31: 6.1503
б) услуги транспорта | тыс. руб. | 27: 106.84; 28: 30.65; 29: 28.29; 30: 19.45; 31: 19.2319
в) услуги водоснабжения | тыс. руб. | 31: 0
г) услуги по пуско-наладке | тыс. руб. | 31: 0
д) расходы по испытаниям и опытам | тыс. руб. | 27: 53.04; 28: 84.62; 29: 36.63; 30: 98.37; 31: 97.2669
Топливо на технологические цели | тыс. руб. | 27: 42518.06; 28: 41327.23; 29: 43601.03; 30: 43974.8; 31: 43481.6902
Покупная энергия всего, в том числе: | тыс. руб. | 27: 9506.13; 28: 12338.23; 29: 12393.55; 30: 11897.21; 31: 11763.8011
а) покупная электрическая энергия на технологические цели | тыс. руб. | 27: 9493.69; 28: 12328.88; 29: 12384.98; 30: 11887.39; 31: 11754.0912
б) покупная тепловая энергия от ведомственных котельных | тыс. руб.
в) энергия на хозяйственные нужды | тыс. руб. | 27: 12.44; 28: 9.35; 29: 8.57; 30: 9.82; 31: 9.7099
Затраты на оплату труда | тыс. руб. | 27: 3450.8; 28: 3415.69; 29: 3683.36; 30: 3909.24; 31: 3865.4039
Отчисления на социальные нужды | тыс. руб. | 27: 1033.08; 28: 1014.39; 29: 1097.33; 30: 1167.82; 31: 1154.7247
Амортизация основных средств | тыс. руб. | 27: 1388.06; 28: 1355.7; 29: 1348.77; 30: 2265.75; 31: 2240.3431
Прочие затраты всего, в том числе: | тыс. руб. | 27: 1471.29; 28: 864.91; 29: 870.9; 30: 639.79; 31: 632.6157
а) целевые средства на НИОКР | тыс. руб. | 27: 0.04; 28: 0.02; 29: 0.03; 30: 0.03; 31: 0.029664
б) средства на страхование | тыс. руб. | 27: 7.38; 28: 19.21; 29: 20.09; 30: 10.43; 31: 10.313
в) плата за предельно допустимые выбросы (сбросы) | тыс. руб. | 27: 3.16; 28: 3.45; 29: 2.88; 30: 6.57; 31: 6.4963
г) отчисления в ремонтный фонд (в случае его формирования) | тыс. руб. | 31: 0
д) водный налог (ГЭС) | тыс. руб. | 31: 0
е) непроизводственные расходы (налоги и другие обязательные платежи и сборы) | тыс. руб. | 27: 353.75; 28: 316.94; 29: 337.76; 30: 130.4; 31: 128.9378
е-1) налог на землю | тыс. руб. | 31: 0
е-2) налог на имущество | тыс. руб. | 27: 351.08; 28: 315.32; 29: 335.15; 30: 127.43; 31: 126.0011
е-3) транспортный налог | тыс. руб. | 27: 2.67; 28: 1.62; 29: 2.61; 30: 2.96; 31: 2.9268
ж) другие затраты, относимые на себестоимость продукции, всего, в том числе: | тыс. руб. | 27: 764.38; 28: 150.32; 29: 142.12; 30: 132.49; 31: 131.0043
з) арендная плата | тыс. руб. | 27: 763.48; 28: 149.73; 29: 141.58; 30: 132.03; 31: 130.5495
Итого расходов | тыс. руб. | 27: 60871.6; 28: 61368.98; 29: 63601.26; 30: 64449.98; 31: 63727.2725
Расчетные расходы по производству продукции (услуг) | тыс. руб. | 31: 63727.2725
Прибыль всего, в том числе: | тыс. руб. | 27: 1757; 28: 1434.53; 29: 66.9; 30: 150.3; 31: 1.1569
а) капитальные вложения | тыс. руб. | 31: 0
б) дивиденды по акциям | тыс. руб. | 31: 0
в) прибыль на прочие цели, в том числе: | тыс. руб. | 27: 1757; 28: 1434.53; 29: 66.9; 30: 150.3; 31: 1.1569
в-1) % за пользование кредитом | тыс. руб. | 27: 1546.79; 28: 1399.91; 31: 0
в-2) услуги банка | тыс. руб. | 27: 1.3; 28: 1.06; 29: 0.95; 30: 1.17; 31: 1.1569
в-3) расходы на демонтаж основных фондов | тыс. руб.
в-4) затраты на обучение и подготовку персонала | тыс. руб. | 31: 0
г) прибыль, облагаемая налогом | тыс. руб. | 31: 0
Налоги, сборы, платежи, всего, в том числе: | тыс. руб. | 31: 0
а) на прибыль | тыс. руб. | 31: 0
б) плата за выбросы загрязняющих веществ | тыс. руб. | 31: 0
в) другие налоги и обязательные сборы и платежи | тыс. руб. | 31: 0
Выпадающие расходы по факту предыдущего года | тыс. руб.
Необходимая валовая выручка | тыс. руб. | 27: 62628.6; 28: 62803.51; 29: 63668.16; 30: 64600.28; 31: 63875.8871
Тариф на производство тепловой энергии (НВВ к отпуску с коллекторов) | руб./Гкал | 27: 1065.8373; 28: 1136.9209; 29: 1102.8609; 30: 1157.7111; 31: 2052.4352
Таблица П47.5. Тарифно-балансовая модель передачи тепловой энергии в системе теплоснабжения №6, теплоисточник - Котельная «Улица Толстого, д. 23А», в зоне деятельности единой теплоснабжающей организации №1 (0)
Расчет коэффициента индексации
Коэффициента индексации | - | bar: 27 to 31
Индекс потребительских цен на расчетный период регулирования (ИПЦ) | - | bar: 27 to 31
Индекс эффективности операционных расходов (ИОР) | % | bar: 27 to 31
Количество условных единиц, относящихся к активам, необходимым для осуществления деятельности по передаче тепловой энергии | - | 27: -; 28: -; 29: -; 30: -; 31: 1068.3543
Индекс изменения количества активов (ИКА), передача | - | bar: 27 to 31
Коэффициент эластичности затрат по росту активов (Кэл) | - | bar: 27 to 31
Передача тепловой энергии
Принято тепловой энергии с коллекторов источников | тыс. Гкал | 27: 58.76; 28: 55.24; 29: 57.73; 30: 55.8; 31: 31.122
Приобретено тепловой энергии на компенсацию технологических потерь | тыс. Гкал | 27: 0; 28: 0; 29: 0; 30: 0; 31: 0
Полезно отпущено потребителям | тыс. Гкал | 27: 50.2214; 28: 47.2779; 29: 48.1876; 30: 48.2777; 31: 23.191
Потери при передаче по тепловым сетям | тыс. Гкал | 27: 8.5386; 28: 7.9621; 29: 9.5424; 30: 7.5223; 31: 7.931
Тоже в % | % | 27: 14.4585; 28: 14.3414; 29: 16.447; 30: 13.4133; 31: 14.0272
Доля потребителей (по тепловой нагрузке) с приборами учета | % | 27: 72.8668; 28: 74.8049; 29: 76.743; 30: 78.6811; 31: 80.6192
Расходы по содержанию теплосетевого хозяйства | тыс. руб. | 27: 17113.7949; 28: 20713.8985; 29: 22583.0654; 30: 22517.2876; 31: 26314.6321
Вспомогательные материалы, в том числе: | тыс. руб. | 27: 747.103; 28: 1089.026; 29: 1246.208; 30: 1516.7253; 31: 1452.9857
а) расходы на приобретение материалов для эксплуатации и текущего ремонта оборудования | тыс. руб. | 27: 682.2857; 28: 1046.0844; 29: 1197.5201; 30: 1372.4013; 31: 1314.7269
б) расходы на покупку сетевой воды | тыс. руб. | 27: 64.8173; 28: 42.9435; 29: 48.6879; 30: 101.4836; 31: 97.2188
в) расходы на покупку теплоносителя | тыс. руб. | 27: 0; 28: 0; 29: 0; 30: 42.8404; 31: 41.0401
Потери холодной воды на нужды ГВС | тыс. руб. | 27: 0; 28: 0; 29: 0; 30: 0; 31: 0
Услуги производственного характера | тыс. руб. | 27: 589.6479; 28: 1592.6475; 29: 1685.6214; 30: 1641.3277; 31: 1572.3518
а) в том числе капитальный ремонт (нормативный) | тыс. руб. | 27: 0; 28: 0; 29: 0; 30: 0; 31: 0
Услуги по передаче тепловой энергии | тыс. руб. | 27: 80.8473; 28: 78.0515; 29: 91.7002; 30: 74.2588; 31: 71.1382
Услуги водоснабжения | тыс. руб. | 27: 0; 28: 0; 29: 0; 30: 0; 31: 0
Покупная энергия | тыс. руб. | 27: 3819.8552; 28: 3856.386; 29: 4520.6517; 30: 3352.7301; 31: 3211.8335
а) в том числе: на технологические цели, в том числе: | тыс. руб. | 27: 3801.8983; 28: 3838.2266; 29: 4503.8062; 30: 3332.8176; 31: 3192.7578
а-1) электрическая энергия на производственные нужды | тыс. руб. | 27: 719.5823; 28: 876.0997; 29: 1037.1183; 30: 1102.9745; 31: 1056.6226
а-2) тепловая энергия на технологические нужды (потери) | тыс. руб. | 27: 3082.316; 28: 2962.1269; 29: 3466.6898; 30: 2229.8413; 31: 0
б) энергия на хозяйственные нужды, всего, в том числе: | тыс. руб. | 27: 17.9569; 28: 18.1594; 29: 16.8436; 30: 19.9144; 31: 19.0775
б-1) тепловая энергия на хозяйственные нужды | тыс. руб. | 27: 0; 28: 0; 29: 0; 30: 0; 31: 0
б-2) электрическая энергия на хозяйственные нужды | тыс. руб. | 27: 15.0599; 28: 17.0193; 29: 15.4896; 30: 18.1804; 31: 17.4164
б-3) вода на хозяйственные нужды | тыс. руб. | 27: 2.8989; 28: 1.1401; 29: 1.354; 30: 1.734; 31: 1.6611
Затраты на оплату труда | тыс. руб. | 27: 3259.6989; 28: 3768.6752; 29: 3960.1306; 30: 4381.9805; 31: 4197.8302
Страховые взносы | тыс. руб. | 27: 973.951; 28: 1125.7076; 29: 1185.235; 30: 1315.1674; 31: 1259.8983
Амортизация, в том числе: | тыс. руб. | 27: 3249.1401; 28: 4170.708; 29: 4143.6628; 30: 4244.4016; 31: 4066.033
а) проекты инвестиционной программы | тыс. руб. | 27: 0; 28: 0; 29: 0; 30: 0; 31: 0
Прочие расходы, в том числе: | тыс. руб. | 27: 3908.2115; 28: 4313.5978; 29: 4966.392; 30: 5168.0605; 31: 4950.8757
а) аренда | тыс. руб. | 27: 1065.6092; 28: 1385.1447; 29: 1470.3806; 30: 1605.8091; 31: 1538.3259
Расходы на покупку технологического расхода (потерь) тепловой энергии | тыс. руб. | 27: 0; 28: 0; 29: 0; 30: 0; 31: 0
Прибыль, всего | тыс. руб. | 27: 618.4462; 28: 8.7216; 29: 171.1782; 30: 7432.8876; 31: 7120.5246
а) расходы из прибыли в составе тарифа, в том числе | тыс. руб. | 27: 289.2572; 28: 318.8862; 29: 264.7175; 30: 289.049; 31: 276.9019
а-1) капитальные вложения ИП по строительству тепловых сетей | тыс. руб. | 27: 267.9449; 28: 288.8408; 29: 238.4075; 30: 259.5078; 31: 248.6021
а-2) выплаты социального характера (по Коллективному договору) | тыс. руб. | 27: 21.3123; 28: 30.0454; 29: 26.31; 30: 29.5412; 31: 28.2998
б) процент за пользование кредитом | тыс. руб. | 27: 1955.1819; 28: 2645.0377; 29: 2741.4797; 30: 3107.7074; 31: 2977.1078
в) налоги | тыс. руб. | 27: 0; 28: 0; 29: 0; 30: 0; 31: 0
На прочие цели | тыс. руб. | 27: 329.1891; 28: -310.1646; 29: -93.5392; 30: 7143.8386; 31: 6843.6227
Услуги банков | тыс. руб. | 27: 1.671; 28: 2.0644; 29: 1.9364; 30: 2.2535; 31: 2.1588
Расходы по сомнительным долгам | тыс. руб. | 27: 3037.5812; 28: 4727.5968; 29: 4022.83; 30: -5331.6267; 31: -5107.5681
Избыток (недостаток) средств, выявленный по результатам анализа итогов ПХД за предшествующий период регулирования | тыс. руб. | 27: 0; 28: 0; 29: 0; 30: 0; 31: 0
Необходимая валовая выручка (НВВ) от осуществления деятельности по оказанию услуг по передаче тепловой энергии, в том числе: | тыс. руб. | 27: 22458.7284; 28: 27808.4782; 29: 29282.0823; 30: 27469.0015; 31: 26314.6321
На содержание объектов теплосетевого хозяйства | тыс. руб. | 27: 22458.7284; 28: 27808.4782; 29: 29282.0823; 30: 27469.0015; 31: 26314.6321
На оплату технологического расхода тепловой энергии (тепловые потери) | тыс. руб. | 27: 0; 28: 0; 29: 0; 30: 0; 31: 0
Инвестиционная составляющая | тыс. руб. | 27: 267.9449; 28: 288.8408; 29: 238.4075; 30: 259.5078; 31: 248.6021
НВВ с инвестиционной составляющей | тыс. руб. | 27: 22726.6752; 28: 28097.319; 29: 29520.4898; 30: 27728.5093; 31: 24427.1008
Одноставочный тариф на услуги по передаче тепловой энергии | руб./Гкал | 27: 447.1943; 28: 588.1916; 29: 607.6679; 30: 568.9793; 31: 1134.6916
Одноставочный тариф на услуги по передаче тепловой энергии с инвестиционной составляющей | руб./Гкал | 27: 452.5296; 28: 594.301; 29: 612.6154; 30: 574.3546; 31: 1053.3009
Таблица П47.6. Тарифно-балансовая модель конечного тарифа в системе теплоснабжения №6, теплоисточник - Котельная «Улица Толстого, д. 23А», в зоне деятельности единой теплоснабжающей организации №1 (0)
Тариф на генерацию | руб./Гкал | 1247.0498 | 1328.3896 | 1321.255 | 1338.0983 | 2754.3395 | 0 | 0 | 0 | 0 | 0 | 0 | 0 | 0 | 0 | 0 | 0 | 0 | 0 | 0 | 0
Тариф на услугу по передаче | руб./Гкал | 452.5296 | 594.301 | 612.6154 | 574.3546 | 1053.3009 | 0 | 0 | 0 | 0 | 0 | 0 | 0 | 0 | 0 | 0 | 0 | 0 | 0 | 0 | 0
Тариф на сбыт | руб./Гкал | 27: Функции ЕТО и основной теплотранспортирующей организации осуществляются организацией-производителем тепловой энергии. Расходы на сбытовую часть учтены в форме П 47.5.
Всего | руб./Гкал | 1699.5794 | 1922.6906 | 1933.8703 | 1912.4529 | 3807.6404 | 0 | 0 | 0 | 0 | 0 | 0 | 0 | 0 | 0 | 0 | 0 | 0 | 0 | 0 | 0
Теплоисточник № | 7 | 27: Котельная «Улица Семашко, д. 10», эксплуатирующая организация - филиал ПАО «Квадра» - «Липецкая генерация», ЕТО №1 (филиал ПАО «Квадра» - «Липецкая генерация»)
Таблица П47.3. Тарифно-балансовая модель производства теплоисточника: Котельная «Улица Семашко, д. 10», в зоне деятельности единой теплоснабжающей организации №1 (филиал ПАО «Квадра» - «Липецкая генерация»)
Установленная тепловая мощность котельной | Гкал/ч | 21 | 21 | 21 | 20.94 | 20.94 | 20.94 | 20.94 | 20.94 | 20.94 | 20.94 | 20.94 | 20.94 | 20.94
Ввод мощности | Гкал/ч | 0 | 0 | 0 | 0 | 0 | 0 | 0 | 0 | 0 | 0 | 0 | 0 | 0
Вывод мощности | Гкал/ч | 0 | 0 | 0 | 0 | 0 | 0 | 0 | 0 | 0 | 0 | 0 | 0 | 0
Средневзвешенный срок службы котлоагрегатов | лет | 7 | 8 | 9 | 10 | 11 | 12 | 13 | 14 | 15 | 16 | 17 | 18 | 19
Располагаемая мощность оборудования | Гкал/ч | 21 | 20.84 | 20.94 | 20.94 | 20.94 | 20.94 | 20.94 | 20.94 | 20.94 | 20.94 | 20.94 | 20.94 | 20.94
Собственные нужды | Гкал/ч | 0.43 | 0.13 | 0.038 | 0.041 | 0.022 | 0.022 | 0.022 | 0.022 | 0.022 | 0.022 | 0.022 | 0.022 | 0.022
Потери мощности в тепловой сети | Гкал/ч | 7.4692 | 6.6013 | 8.3472 | 6.5793 | 6.575 | 5.8422 | 5.7 | 5.7 | 5.6687 | 5.612 | 5.5559 | 5.5003 | 5.7612
Хозяйственные нужды | Гкал/ч | 0 | 0 | 0 | 0 | 0 | 0 | 0 | 0 | 0 | 0 | 0 | 0 | 0
Расчетная присоединенная тепловая нагрузка, в том числе: | Гкал/ч | 13.3 | 13.3 | 12.9 | 11.7647 | 11.5193 | 11.5193 | 11.5193 | 11.5193 | 11.5193 | 11.5193 | 11.5193 | 11.5193 | 12.168
Отопление | Гкал/ч | 11.3342 | 10.4167 | 9.6418 | 8.7011 | 9.4803 | 9.4803 | 9.4803 | 9.4803 | 9.4803 | 9.4803 | 9.4803 | 9.4803 | 9.826
Вентиляция | Гкал/ч | 0.030807 | 0.028313 | 0.026207 | 0.02365 | 0.025768 | 0.025768 | 0.025768 | 0.025768 | 0.025768 | 0.025768 | 0.025768 | 0.025768 | 0.025768
ГВС | Гкал/ч | 0 | 0 | 0 | 0 | 0 | 0 | 0 | 0 | 0 | 0 | 0 | 0 | 0.18961
Резерв (+)/дефицит (-) тепловой мощности | Гкал/ч | 7.27 | 7.41 | 8.002 | 9.1343 | 9.3987 | 9.3987 | 9.3987 | 9.3987 | 9.3987 | 9.3987 | 9.3987 | 9.3987 | 8.75
Доля резерва (от установленной мощности) | % | 34.619 | 35.2857 | 38.1048 | 43.6211 | 44.884 | 44.884 | 44.884 | 44.884 | 44.884 | 44.884 | 44.884 | 44.884 | 41.7862
Резерв с N-1 | Гкал/ч | 0 | 0 | 0 | 0 | 0 | 0 | 0 | 0 | 0 | 0 | 0 | 0 | 0
Тепловая энергия
Выработано тепловой энергии | тыс. Гкал | 41.307 | 34.714 | 38.271 | 38.413 | 33.112 | 32.4328 | 41.307 | 41.307 | 41.307 | 41.307 | 41.307 | 41.307 | 41.307
Собственные нужды котельной | тыс. Гкал | 0.207 | 0.174 | 0.191 | 0.193 | 0.166 | 0.16295 | 0.207 | 0.207 | 0.207 | 0.207 | 0.207 | 0.207 | 0.207
Отпущено с коллекторов | тыс. Гкал | 41.1 | 34.54 | 38.08 | 38.22 | 32.946 | 32.2699 | 37.2 | 37.2 | 37.1687 | 37.112 | 37.0559 | 37.0003 | 37.7612
Потери при передаче по тепловым сетям | тыс. Гкал | 7.4692 | 6.6013 | 8.3472 | 6.5793 | 6.575 | 5.8422 | 5.7 | 5.7 | 5.6687 | 5.612 | 5.5559 | 5.5003 | 5.7612
То же в % | % | 18.0822 | 19.0164 | 21.8107 | 17.1279 | 19.8568 | 0 | 0 | 0 | 0 | 0 | 0 | 0 | 0
Полезный отпуск тепловой энергии | тыс. Гкал | 33.6308 | 27.9387 | 29.7328 | 31.6407 | 26.371 | 26.4277 | 31.5 | 31.5 | 31.5 | 31.5 | 31.5 | 31.5 | 32
Затрачено топлива на выработку тепловой энергии | ту.т | 6640 | 5498 | 6067 | 6089.225 | 5246.48 | 5138.8112 | 5923.9075 | 5923.9075 | 5918.922 | 5909.8949 | 5900.958 | 5892.1106 | 6013.2751
Средневзвешенный НУР | кгу.т/Гкал | 161.55 | 159.16 | 159.33 | 159.33 | 159.2448 | 159.2448 | 159.2448 | 159.2448 | 159.2448 | 159.2448 | 159.2448 | 159.2448 | 159.2448
Средневзвешенный КПД котлоагрегатов | % | 90.8 | 90.8 | 90.8 | 90.8 | 90.8 | 90.8 | 90.8 | 90.8 | 90.8 | 90.8 | 90.8 | 90.8 | 90.8
Тепловой эквивалент затраченного топлива | тыс. Гкал | 46.48 | 38.486 | 42.469 | 42.6246 | 36.7254 | 35.9717 | 41.4674 | 41.4674 | 41.4325 | 41.3693 | 41.3067 | 41.2448 | 42.0929
Средневзвешенный КИТТ выработки | % | 88.8705 | 90.199 | 90.1151 | 90.1194 | 90.1611 | 90.1621 | 99.6133 | 99.6133 | 99.6972 | 99.8495 | 100.0007 | 100.1509 | 98.1329
Средневзвешенный КИТТ выработки и передачи | % | 74.2987 | 73.4462 | 70.8965 | 75.1693 | 72.6791 | 74.3614 | 76.8871 | 76.8871 | 76.9519 | 77.0694 | 77.1861 | 77.302 | 76.9467
Расчет коэффициента индексации
Коэффициент индексации | - | - | - | - | - | - | 104.1866 | 102.7471 | 102.9679 | 102.9768 | 102.9521 | 102.9471 | 102.9352 | 102.9234
Индекс потребительских цен на расчетный период регулирования (ИПЦ) | - | - | - | - | - | - | 105.239 | 103.785 | 104.008 | 104.017 | 103.992 | 103.987 | 103.975 | 103.963
Индекс эффективности операционных расходов (ИОР) | % | bar: 7 to 19
Индекс изменения количества активов (ИКА), производство | - | - | - | - | - | - | 0 | 0 | 0 | 0 | 0 | 0 | 0 | 0
Коэффициент эластичности затрат по росту активов (Кэл) | - | - | - | - | - | - | 0.75 | 0.75 | 0.75 | 0.75 | 0.75 | 0.75 | 0.75 | 0.75
Затраты на выработку тепловой энергии
Сырье, основные материалы | тыс. руб. |  |  |  |  | 0 | 0 | 0 | 0 | 0 | 0 | 0 | 0 | 0
Вспомогательные материалы, в том числе: | тыс. руб. | 449.09 | 612.24 | 297.18 | 408.22 | 403.6424 | 375.5207 | 385.8368 | 397.2881 | 409.1147 | 421.1921 | 433.6052 | 446.3326 | 459.3805
а) материалы на эксплуатацию, в том числе: | тыс. руб. | 242.07 | 437.41 | 129.73 | 215.37 | 212.955 | 198.1184 | 203.561 | 209.6025 | 215.842 | 222.2139 | 228.7628 | 235.4775 | 242.3614
а-1) материалы на ремонт | тыс. руб. | 218.87 | 357.69 | 111.78 | 203.81 | 201.5246 | 187.4844 | 192.6348 | 198.3521 | 204.2567 | 210.2865 | 216.4839 | 222.8383 | 229.3527
б) вода на технологические цели | тыс. руб. | 0 | 0 | 0 | 0 | 0 | 0 | 0 | 0 | 0 | 0 | 0 | 0 | 0
в) плата за пользование водными объектами | тыс. руб. |  |  |  |  | 0 | 0 | 0 | 0 | 0 | 0 | 0 | 0 | 0
Работы и услуги производственного характера | тыс. руб. | 542.68 | 344.56 | 1020.48 | 242.34 | 239.6225 | 222.928 | 229.0522 | 235.8503 | 242.8711 | 250.0409 | 257.4099 | 264.9655 | 272.7115
а) в том числе услуги по подрядному ремонту | тыс. руб. | 165 | 70.3 | 810.33 | 37.08 | 36.6642 | 34.1098 | 35.0469 | 36.087 | 37.1613 | 38.2583 | 39.3858 | 40.5419 | 41.7271
б) услуги транспорта | тыс. руб. | 106.84 | 32.25 | 35.61 | 19.45 | 19.2319 | 17.892 | 18.3835 | 18.9291 | 19.4926 | 20.0681 | 20.6595 | 21.2659 | 21.8876
в) услуги водоснабжения | тыс. руб. |  |  |  |  | 0 | 0 | 0 | 0 | 0 | 0 | 0 | 0 | 0
г) услуги по пуско-наладке | тыс. руб. |  |  |  |  | 0 | 0 | 0 | 0 | 0 | 0 | 0 | 0 | 0
д) расходы по испытаниям и опытам | тыс. руб. | 21.99 | 39.19 | 29.09 | 58.04 | 57.3892 | 53.3909 | 54.8576 | 56.4857 | 58.1672 | 59.8843 | 61.6492 | 63.4588 | 65.3139
Топливо на технологические цели | тыс. руб. | 30097.64 | 26041.45 | 28765.96 | 30147.26 | 29809.2048 | 27732.3964 | 32928.3695 | 33916.2206 | 34904.3073 | 35896.606 | 36917.5936 | 37968.1093 | 39911.3467
Покупная энергия всего, в том числе: | тыс. руб. | 4066.2 | 4006.62 | 4284.62 | 4571.63 | 4520.3662 | 4205.4321 | 4991.9223 | 5141.677 | 5291.4763 | 5441.9191 | 5596.7111 | 5755.9787 | 6050.3385
а) покупная электрическая энергия на технологические цели | тыс. руб. | 4053.76 | 3997.28 | 4276.05 | 4561.81 | 4510.6563 | 4196.3987 | 4982.6407 | 5132.1199 | 5281.6348 | 5431.787 | 5586.2804 | 5745.2419 | 6039.2878
б) покупная тепловая энергия от ведомственных котельных | тыс. руб.
в) энергия на хозяйственные нужды | тыс. руб. | 12.44 | 9.35 | 8.57 | 9.82 | 9.7099 | 9.0334 | 9.2816 | 9.557 | 9.8415 | 10.1321 | 10.4307 | 10.7368 | 11.0507
Затраты на оплату труда | тыс. руб. | 3082.69 | 3069.02 | 3274.23 | 3650.38 | 3609.4466 | 3357.9763 | 3450.225 | 3552.6249 | 3658.3805 | 3766.3788 | 3877.3789 | 3991.1896 | 4107.8669
Отчисления на социальные нужды | тыс. руб. | 922.09 | 914.46 | 979.89 | 1092.61 | 1080.3581 | 1005.0895 | 1032.7008 | 1063.3505 | 1095.0047 | 1127.3301 | 1160.554 | 1194.6191 | 1229.5422
Амортизация основных средств | тыс. руб. | 2874.06 | 2805.9 | 2911.32 | 2901.12 | 2868.5884 | 2668.7337 | 2668.7337 | 3532.6201 | 3532.6201 | 3532.6201 | 3532.6201 | 3532.6201 | 3532.6201
Прочие затраты всего, в том числе: | тыс. руб. | 1470.54 | 920.04 | 966.68 | 777.54 | 768.8211 | 715.2573 | 966.1904 | 1167.8992 | 1145.5866 | 1123.5213 | 1101.9776 | 1080.8506 | 1060.1682
а) целевые средства на НИОКР | тыс. руб. | 0.04 | 0.02 | 0.03 | 0.03 | 0.029664 | 0.027597 | 0.028355 | 0.029197 | 0.030066 | 0.030953 | 0.031866 | 0.032801 | 0.03376
б) средства на страхование | тыс. руб. | 7.38 | 19.21 | 20.09 | 10.43 | 10.313 | 9.5945 | 9.8581 | 10.1507 | 10.4529 | 10.7614 | 11.0786 | 11.4038 | 11.7371
в) плата за предельно допустимые выбросы (сбросы) | тыс. руб. | 3.16 | 3.45 | 2.88 | 6.57 | 6.4963 | 6.0437 | 6.2098 | 6.3941 | 6.5844 | 6.7788 | 6.9786 | 7.1834 | 7.3934
г) отчисления в ремонтный фонд (в случае его формирования) | тыс. руб. |  |  |  |  | 0 | 0 | 0 | 0 | 0 | 0 | 0 | 0 | 0
д) водный налог (ГЭС) | тыс. руб. |  |  |  |  | 0 | 0 | 0 | 0 | 0 | 0 | 0 | 0 | 0
е) непроизводственные расходы (налоги и другие обязательные платежи и сборы) | тыс. руб. | 353.75 | 316.94 | 337.76 | 130.4 | 128.9378 | 119.9547 | 439.2966 | 625.3677 | 586.9048 | 548.3468 | 509.8519 | 471.3446 | 432.8441
е-1) налог на землю | тыс. руб. |  |  |  |  | 0 | 0 | 120.4428 | 325.4364 | 305.8933 | 286.2532 | 266.6738 | 247.0797 | 227.4901
е-2) налог на имущество | тыс. руб. | 351.08 | 315.32 | 335.15 | 127.43 | 126.0011 | 117.2226 | 316.0561 | 297.0506 | 278.0451 | 259.0396 | 240.0341 | 221.0286 | 202.0231
е-3) транспортный налог | тыс. руб. | 2.67 | 1.62 | 2.61 | 2.96 | 2.9268 | 2.7229 | 2.7977 | 2.8807 | 2.9665 | 3.0541 | 3.1441 | 3.2364 | 3.331
ж) другие затраты, относимые на себестоимость продукции, всего, в том числе: | тыс. руб. | 771.02 | 230.07 | 271.26 | 270.44 | 267.4074 | 248.7771 | 255.6114 | 263.1978 | 271.0327 | 279.0338 | 287.2573 | 295.689 | 304.3331
з) арендная плата | тыс. руб. | 770.12 | 229.48 | 270.73 | 269.99 | 266.9625 | 248.3632 | 255.1861 | 262.7598 | 270.5817 | 278.5695 | 286.7793 | 295.197 | 303.8267
Итого расходов | тыс. руб. | 43505 | 38714.29 | 42500.37 | 43791.11 | 43300.0501 | 40283.334 | 46653.0306 | 49007.5306 | 50279.3613 | 51559.6084 | 52877.8503 | 54234.6657 | 56623.9747
Расчетные расходы по производству продукции (услуг) | тыс. руб. |  |  |  |  | 43300.0501 | 40283.334 | 46653.0306 | 49007.5306 | 50279.3613 | 51559.6084 | 52877.8503 | 54234.6657 | 56623.9747
Прибыль всего, в том числе: | тыс. руб. | 1854.92 | 1613.58 | 83.09 | 158.95 | 1.2162 | 1.1315 | 1.1626 | 1.1971 | 1.2327 | 1.2691 | 1.3065 | 1.3448 | 1.3842
а) капитальные вложения | тыс. руб. |  |  |  |  | 0 | 0 | 0 | 0 | 0 | 0 | 0 | 0 | 0
б) дивиденды по акциям | тыс. руб. |  |  |  |  | 0 | 0 | 0 | 0 | 0 | 0 | 0 | 0 | 0
в) прибыль на прочие цели, в том числе: | тыс. руб. | 1854.92 | 1613.58 | 83.09 | 158.95 | 1.2162 | 1.1315 | 1.1626 | 1.1971 | 1.2327 | 1.2691 | 1.3065 | 1.3448 | 1.3842
в-1) % за пользование кредитом | тыс. руб. | 7: 1632.99; 8: 1574.64; 11: 0; 12: 0
в-2) услуги банка | тыс. руб. | 1.37 | 1.2 | 1.17 | 1.23 | 1.2162 | 1.1315 | 1.1626 | 1.1971 | 1.2327 | 1.2691 | 1.3065 | 1.3448 | 1.3842
в-3) расходы на демонтаж основных фондов | тыс. руб. | 13: 0; 14: 0; 15: 0; 16: 0; 17: 0; 18: 0; 19: 0
в-4) затраты на обучение и подготовку персонала | тыс. руб. |  |  |  |  | 0 | 0 | 0 | 0 | 0 | 0 | 0 | 0 | 0
г) прибыль, облагаемая налогом | тыс. руб. |  |  |  |  | 0 | 0 | 0 | 0 | 0 | 0 | 0 | 0 | 0
Налоги, сборы, платежи, всего, в том числе: | тыс. руб. |  |  |  |  | 0 | 0 | 0 | 0 | 0 | 0 | 0 | 0 | 0
а) на прибыль | тыс. руб. |  |  |  |  | 0 | 0 | 0 | 0 | 0 | 0 | 0 | 0 | 0
б) плата за выбросы загрязняющих веществ | тыс. руб. |  |  |  |  | 0 | 0 | 0 | 0 | 0 | 0 | 0 | 0 | 0
в) другие налоги и обязательные сборы и платежи | тыс. руб. |  |  |  |  | 0 | 0 | 0 | 0 | 0 | 0 | 0 | 0 | 0
Выпадающие расходы по факту предыдущего года | тыс. руб.
Необходимая валовая выручка | тыс. руб. | 45359.92 | 40327.87 | 42583.46 | 43950.06 | 43457.2276 | 40429.5609 | 46654.1931 | 49008.7277 | 50280.594 | 51560.8775 | 52879.1568 | 54236.0105 | 56625.3588
Тариф на производство тепловой энергии (НВВ к отпуску с коллекторов) | руб./Гкал | 1103.6477 | 1167.5701 | 1118.2631 | 1149.9231 | 1319.0441 | 1252.8575 | 1254.145 | 1317.4389 | 1352.7673 | 1389.3315 | 1427.011 | 1465.8252 | 1499.5647
Таблица П47.5. Тарифно-балансовая модель передачи тепловой энергии в системе теплоснабжения №7, теплоисточник - Котельная «Улица Семашко, д. 10», в зоне деятельности единой теплоснабжающей организации №1 (филиал ПАО «Квадра» - «Липецкая генерация»)
Расчет коэффициента индексации
Коэффициента индексации | - | - | - | - | - | - | 105.9615 | 102.7471 | 102.9679 | 102.9768 | 102.9521 | 102.9471 | 102.9352 | 104.4307
Индекс потребительских цен на расчетный период регулирования (ИПЦ) | - | - | - | - | - | - | 105.239 | 103.785 | 104.008 | 104.017 | 103.992 | 103.987 | 103.975 | 103.963
Индекс эффективности операционных расходов (ИОР) | % | bar: 7 to 19
Количество условных единиц, относящихся к активам, необходимым для осуществления деятельности по передаче тепловой энергии | - | - | - | - | - | 669.1957 | 684.3959 | 684.3959 | 684.3959 | 684.3959 | 684.3959 | 684.3959 | 684.3959 | 697.7598
Индекс изменения количества активов (ИКА), передача | - | - | - | - | - | - | 0.022714 | 0 | 0 | 0 | 0 | 0 | 0 | 0.019527
Коэффициент эластичности затрат по росту активов (Кэл) | - | - | - | - | - | - | 0.75 | 0.75 | 0.75 | 0.75 | 0.75 | 0.75 | 0.75 | 0.75
Передача тепловой энергии
Принято тепловой энергии с коллекторов источников | тыс. Гкал | 41.1 | 34.54 | 38.08 | 38.22 | 32.946 | 32.2699 | 37.2 | 37.2 | 37.1687 | 37.112 | 37.0559 | 37.0003 | 37.7612
Приобретено тепловой энергии на компенсацию технологических потерь | тыс. Гкал | 0 | 0 | 0 | 0 | 0 | 0 | 0 | 0 | 0 | 0 | 0 | 0 | 0
Полезно отпущено потребителям | тыс. Гкал | 33.6308 | 27.9387 | 29.7328 | 31.6407 | 26.371 | 26.4277 | 31.5 | 31.5 | 31.5 | 31.5 | 31.5 | 31.5 | 32
Потери при передаче по тепловым сетям | тыс. Гкал | 7.4692 | 6.6013 | 8.3472 | 6.5793 | 6.575 | 5.8422 | 5.7 | 5.7 | 5.6687 | 5.612 | 5.5559 | 5.5003 | 5.7612
Тоже в % | % | 18.0822 | 19.0164 | 21.8107 | 17.1279 | 19.8568 | 0 | 0 | 0 | 0 | 0 | 0 | 0 | 0
Доля потребителей (по тепловой нагрузке) с приборами учета | % | 72.8668 | 74.8049 | 76.743 | 78.6811 | 80.6192 | 77.1529 | 79.6915 | 82.2301 | 84.7686 | 87.3072 | 89.8457 | 92.3843 | 94.9229
Расходы по содержанию теплосетевого хозяйства | тыс. руб. | 10719.7378 | 12974.7705 | 14145.5792 | 14104.3773 | 16482.9577 | 15683.2229 | 11594.9667 | 11863.7602 | 12918.6528 | 13201.0197 | 13491.2614 | 13788.938 | 14258.3086
Вспомогательные материалы, в том числе: | тыс. руб. | 467.9703 | 682.144 | 780.5997 | 950.0463 | 910.1211 | 865.963 | 889.7523 | 916.1595 | 943.432 | 971.2829 | 999.9078 | 1029.2576 | 1074.8607
а) расходы на приобретение материалов для эксплуатации и текущего ремонта оборудования | тыс. руб. | 427.3701 | 655.2463 | 750.1026 | 859.6446 | 823.5185 | 783.5623 | 805.088 | 828.9823 | 853.6597 | 878.8604 | 904.7616 | 931.3186 | 972.5823
б) расходы на покупку сетевой воды | тыс. руб. | 40.6002 | 26.899 | 30.4971 | 63.5673 | 60.8959 | 57.9413 | 59.533 | 61.2999 | 63.1247 | 64.9882 | 66.9035 | 68.8673 | 71.9186
в) расходы на покупку теплоносителя | тыс. руб. | 0 | 0 | 0 | 26.8344 | 25.7067 | 24.4594 | 25.1313 | 25.8772 | 26.6475 | 27.4342 | 28.2427 | 29.0717 | 30.3598
Потери холодной воды на нужды ГВС | тыс. руб. | 0 | 0 | 0 | 0 | 0 | 0 | 0 | 0 | 0 | 0 | 0 | 0 | 0
Услуги производственного характера | тыс. руб. | 369.3436 | 997.6024 | 1055.8394 | 1028.0948 | 984.8897 | 937.1039 | 962.8476 | 991.4241 | 1020.9371 | 1051.076 | 1082.0526 | 1113.8135 | 1163.163
а) в том числе капитальный ремонт (нормативный) | тыс. руб. | 0 | 0 | 0 | 0 | 0 | 0 | 0 | 0 | 0 | 0 | 0 | 0 | 0
Услуги по передаче тепловой энергии | тыс. руб. | 50.6411 | 48.8899 | 57.4392 | 46.5143 | 44.5595 | 42.3975 | 43.5623 | 44.8552 | 46.1904 | 47.554 | 48.9555 | 50.3924 | 52.6252
Услуги водоснабжения | тыс. руб. | 0 | 0 | 0 | 0 | 0 | 0 | 0 | 0 | 0 | 0 | 0 | 0 | 0
Покупная энергия | тыс. руб. | 2392.6807 | 2415.5628 | 2831.6456 | 2100.0829 | 2011.8281 | 1914.2164 | 759.4442 | 782.2375 | 805.0481 | 827.9655 | 851.5463 | 875.8099 | 920.3575
а) в том числе: на технологические цели, в том числе: | тыс. руб. | 2381.4328 | 2404.1881 | 2821.0939 | 2087.6101 | 1999.8795 | 1902.8475 | 747.723 | 770.1547 | 792.5917 | 815.1244 | 838.3085 | 862.1632 | 906.2894
а-1) электрическая энергия на производственные нужды | тыс. руб. | 450.7319 | 548.7713 | 649.6301 | 690.8811 | 661.8472 | 629.7351 | 747.723 | 770.1547 | 792.5917 | 815.1244 | 838.3085 | 862.1632 | 906.2894
а-2) тепловая энергия на технологические нужды (потери) | тыс. руб. | 1930.7009 | 1855.4169 | 2171.465 | 1396.7278 | 0 | 0 | 0 | 0 | 0 | 0 | 0 | 0 | 0
б) энергия на хозяйственные нужды, всего, в том числе: | тыс. руб. | 11.2479 | 11.3747 | 10.5505 | 12.474 | 11.9498 | 11.37 | 11.7212 | 12.0828 | 12.4564 | 12.8411 | 13.2378 | 13.6467 | 14.0681
б-1) тепловая энергия на хозяйственные нужды | тыс. руб. | 0 | 0 | 0 | 0 | 0 | 0 | 0 | 0 | 0 | 0 | 0 | 0 | 0
б-2) электрическая энергия на хозяйственные нужды | тыс. руб. | 9.4332 | 10.6605 | 9.7024 | 11.3878 | 10.9093 | 10.38 | 10.6914 | 11.0121 | 11.3425 | 11.6827 | 12.0332 | 12.3942 | 12.766
б-3) вода на хозяйственные нужды | тыс. руб. | 1.8158 | 0.71413 | 0.84811 | 1.0861 | 1.0405 | 0.99002 | 1.0299 | 1.0707 | 1.1139 | 1.1584 | 1.2046 | 1.2525 | 1.3021
Затраты на оплату труда | тыс. руб. | 2041.81 | 2360.6225 | 2480.5464 | 2744.7847 | 2629.4366 | 2501.8593 | 2570.5891 | 2646.8821 | 2725.6753 | 2806.1394 | 2888.84 | 2973.6347 | 3105.3867
Страховые взносы | тыс. руб. | 610.0634 | 705.1207 | 742.4074 | 823.7945 | 789.175 | 750.8851 | 771.513 | 794.4109 | 818.0592 | 842.209 | 867.0299 | 892.4794 | 932.0223
Амортизация, в том числе: | тыс. руб. | 2035.1962 | 2612.4478 | 2595.5072 | 2658.608 | 2546.8815 | 2423.3096 | 2546.8815 | 2546.8815 | 3324.9017 | 3324.9017 | 3324.9017 | 3324.9017 | 3324.9017
а) проекты инвестиционной программы | тыс. руб. | 0 | 0 | 0 | 0 | 0 | 0 | 0 | 0 | 778.0202 | 778.0202 | 778.0202 | 778.0202 | 778.0202
Прочие расходы, в том числе: | тыс. руб. | 2448.0253 | 2701.9511 | 3110.8483 | 3237.1695 | 3101.1292 | 2950.6659 | 3031.7251 | 3121.7043 | 3214.6321 | 3309.5306 | 3407.0668 | 3507.0727 | 3662.4597
а) аренда | тыс. руб. | 667.4762 | 867.6269 | 921.0169 | 1005.8466 | 963.5765 | 916.8248 | 942.0114 | 969.9695 | 998.8439 | 1028.3305 | 1058.6368 | 1089.7104 | 1137.9919
Расходы на покупку технологического расхода (потерь) тепловой энергии | тыс. руб. | 0 | 0 | 0 | 0 | 0 | 0 | 0 | 0 | 0 | 0 | 0 | 0 | 0
Прибыль, всего | тыс. руб. | 387.3823 | 5.463 | 107.2226 | 4655.8117 | 4460.1538 | 4243.7521 | 17.3297 | 17.844 | 18.3752 | 18.9176 | 19.4752 | 20.0468 | 20.935
а) расходы из прибыли в составе тарифа, в том числе | тыс. руб. | 181.1849 | 199.7439 | 165.8137 | 181.0545 | 173.4458 | 165.0304 | 17.3297 | 17.844 | 18.3752 | 18.9176 | 19.4752 | 20.0468 | 20.935
а-1) капитальные вложения ИП по строительству тепловых сетей | тыс. руб. | 7: 167.8353; 8: 180.9241; 9: 149.3337; 10: 162.5505; 11: 155.7194; 12: 148.1641
а-2) выплаты социального характера (по Коллективному договору) | тыс. руб. | 13.3496 | 18.8198 | 16.4801 | 18.504 | 17.7264 | 16.8663 | 17.3297 | 17.844 | 18.3752 | 18.9176 | 19.4752 | 20.0468 | 20.935
б) процент за пользование кредитом | тыс. руб. | 7: 1224.6867; 8: 1656.7985; 9: 1717.2079; 10: 1946.6056; 11: 1864.8006; 12: 1774.3225
в) налоги | тыс. руб. | 0 | 0 | 0 | 0 | 0 | 0 | 0 | 0 | 0 | 0 | 0 | 0 | 0
На прочие цели | тыс. руб. | 206.1974 | -194.2809 | -58.5911 | 4474.7572 | 4286.708 | 1034.6689 | 1063.0928 | 1094.6446 | 1127.2303 | 1160.507 | 1194.7087 | 1229.7764 | 1284.2638
Услуги банков | тыс. руб. | 1.0467 | 1.2931 | 1.2129 | 1.4115 | 1.3522 | 1.2866 | 1.3219 | 1.3612 | 1.4017 | 1.4431 | 1.4856 | 1.5292 | 1.597
Расходы по сомнительным долгам | тыс. руб. | 1902.6799 | 2961.2718 | 2519.82 | -3339.624 | -3199.2782 | 0 | 0 | 0 | 0 | 0 | 0 | 0 | 0
Избыток (недостаток) средств, выявленный по результатам анализа итогов ПХД за предшествующий период регулирования | тыс. руб. | 7: 0; 8: 0; 9: 0; 10: 0; 11: 0; 12: 0
Необходимая валовая выручка (НВВ) от осуществления деятельности по оказанию услуг по передаче тепловой энергии, в том числе: | тыс. руб. | 14067.697 | 17418.6729 | 18341.709 | 17206.0316 | 16482.9577 | 15683.2229 | 11594.9667 | 11863.7602 | 12918.6528 | 13201.0197 | 13491.2614 | 13788.938 | 14258.3086
На содержание объектов теплосетевого хозяйства | тыс. руб. | 14067.697 | 17418.6729 | 18341.709 | 17206.0316 | 16482.9577 | 15683.2229 | 11594.9667 | 11863.7602 | 12918.6528 | 13201.0197 | 13491.2614 | 13788.938 | 14258.3086
На оплату технологического расхода тепловой энергии (тепловые потери) | тыс. руб. | 0 | 0 | 0 | 0 | 0 | 0 | 0 | 0 | 0 | 0 | 0 | 0 | 0
Инвестиционная составляющая | тыс. руб. | 7: 167.8353; 8: 180.9241; 9: 149.3337; 10: 162.5505; 11: 155.7194; 12: 148.1641
НВВ с инвестиционной составляющей | тыс. руб. | 14235.5335 | 17599.5971 | 18491.0427 | 17368.582 | 15300.6459 | 14558.2756 | 11594.9667 | 11863.7602 | 12918.6528 | 13201.0197 | 13491.2614 | 13788.938 | 14258.3086
Одноставочный тариф на услуги по передаче тепловой энергии | руб./Гкал | 418.298 | 623.4613 | 616.8842 | 543.7951 | 625.0411 | 593.4396 | 368.0942 | 376.6273 | 410.116 | 419.08 | 428.294 | 437.7441 | 445.5721
Одноставочный тариф на услуги по передаче тепловой энергии с инвестиционной составляющей | руб./Гкал | 423.2886 | 629.9371 | 621.9067 | 548.9325 | 580.2073 | 550.8725 | 368.0942 | 376.6273 | 410.116 | 419.08 | 428.294 | 437.7441 | 445.5721
Таблица П47.6. Тарифно-балансовая модель конечного тарифа в системе теплоснабжения №7, теплоисточник - Котельная «Улица Семашко, д. 10», в зоне деятельности единой теплоснабжающей организации №1 (филиал ПАО «Квадра» - «Липецкая генерация»)
Тариф на генерацию | руб./Гкал | 1348.7612 | 1443.4433 | 1432.2036 | 1389.0377 | 1647.9173 | 1529.8195 | 1481.0855 | 1555.8326 | 1596.2093 | 1636.8533 | 1678.7034 | 1721.7781 | 1769.5425 | 0 | 0 | 0 | 0 | 0 | 0 | 0
Тариф на услугу по передаче | руб./Гкал | 423.2886 | 629.9371 | 621.9067 | 548.9325 | 580.2073 | 550.8725 | 368.0942 | 376.6273 | 410.116 | 419.08 | 428.294 | 437.7441 | 445.5721 | 0 | 0 | 0 | 0 | 0 | 0 | 0
Тариф на сбыт | руб./Гкал | 7: Функции ЕТО и основной теплотранспортирующей организации осуществляются организацией-производителем тепловой энергии. Расходы на сбытовую часть учтены в форме П 47.5.
Всего | руб./Гкал | 1772.0497 | 2073.3804 | 2054.1103 | 1937.9702 | 2228.1246 | 2080.6921 | 1849.1797 | 1932.4599 | 2006.3253 | 2055.9332 | 2106.9974 | 2159.5222 | 2215.1146 | 0 | 0 | 0 | 0 | 0 | 0 | 0
Теплоисточник № | 8 | 7: Котельная «Улица Октябрьская, д. 53», эксплуатирующая организация - филиал ПАО «Квадра» - «Липецкая генерация», ЕТО №1 (филиал ПАО «Квадра» - «Липецкая генерация»)
Таблица П47.3. Тарифно-балансовая модель производства теплоисточника: Котельная «Улица Октябрьская, д. 53», в зоне деятельности единой теплоснабжающей организации №1 (филиал ПАО «Квадра» - «Липецкая генерация»)
Установленная тепловая мощность котельной | Гкал/ч | 7: 19.5; 8: 19.5; 9: 19.5; 10: 19.5; 11: 19.5; 12: 19.5
Ввод мощности | Гкал/ч | 7: 0; 8: 0; 9: 0; 10: 0; 11: 0; 12: 0
Вывод мощности | Гкал/ч | 7: 0; 8: 0; 9: 0; 10: 0; 11: 0; 12: 0
Средневзвешенный срок службы котлоагрегатов | лет | 27 | 28 | 29 | 30 | 31 | 0
Располагаемая мощность оборудования | Гкал/ч | 19.5 | 19.4 | 19.5 | 19.5 | 19.5 | 19.5
Собственные нужды | Гкал/ч | 0.32 | 0.03 | 0.027 | 0.027 | 0.016 | 0.016
Потери мощности в тепловой сети | Гкал/ч | 1.312 | 1.96 | 2.385 | 2.674 | 1.3506 | 1.3506
Хозяйственные нужды | Гкал/ч | 0 | 0 | 0 | 0 | 0 | 0
Расчетная присоединенная тепловая нагрузка, в том числе: | Гкал/ч | 8.9 | 8.2 | 8.5 | 8.4234 | 8.2364 | 8.2364
Отопление | Гкал/ч | 7.5747 | 6.2291 | 6.1043 | 5.7393 | 6.8738 | 6.8738
Вентиляция | Гкал/ч | 0 | 0 | 0 | 0 | 0 | 0
ГВС | Гкал/ч | 0.013307 | 0.010943 | 0.010724 | 0.010083 | 0.012076 | 0.012076
Резерв (+)/дефицит (-) тепловой мощности | Гкал/ч | 10.28 | 11.17 | 10.973 | 11.0496 | 11.2476 | 11.2476
Доля резерва (от установленной мощности) | % | 52.7179 | 57.2821 | 56.2718 | 56.6648 | 57.6797 | 57.6797
Резерв с N-1 | Гкал/ч | 4.2075 | 4.1522 | 3.628 | 3.4452 | 4.7456 | 4.7456
Тепловая энергия
Выработано тепловой энергии | тыс. Гкал | 26.797 | 25.894 | 25.699 | 28.783 | 26.7898 | 26.7508
Собственные нужды котельной | тыс. Гкал | 0.127 | 0.134 | 0.129 | 0.143 | 0.1331 | 0.1329
Отпущено с коллекторов | тыс. Гкал | 26.67 | 25.76 | 25.57 | 28.64 | 27.215 | 26.6179
Потери при передаче по тепловым сетям | тыс. Гкал | 5.2445 | 4.8124 | 5.8613 | 4.6195 | 4.793 | 3.8363
То же в % | % | 19.5711 | 18.5852 | 22.8073 | 16.0494 | 22.422 | 0
Полезный отпуск тепловой энергии | тыс. Гкал | 21.4255 | 20.9476 | 19.7087 | 24.0205 | 24.0205 | 22.7817
Затрачено топлива на выработку тепловой энергии | ту.т | 4352 | 4282 | 4111 | 4596.06 | 4354.988 | -4259.4418
Средневзвешенный НУР | кгу.т/Гкал | 163.19 | 166.25 | 160.76 | 160.46 | -160.0216 | -160.0216
Средневзвешенный КПД котлоагрегатов | % | 91.51 | 91.51 | 91.51 | 91.51 | 91.51 | 91.51
Тепловой эквивалент затраченного топлива | тыс. Гкал | 30.464 | 29.974 | 28.777 | 32.1724 | 30.4849 | -29.8161
Средневзвешенный КИТТ выработки | % | 87.9628 | 86.3882 | 89.304 | 89.4648 | 87.8788 | -89.7194
Средневзвешенный КИТТ выработки и передачи | % | 73.5152 | 74.4143 | 70.5337 | 76.7499 | 80.7686 | 78.3213
Расчет коэффициента индексации
Коэффициент индексации | - | - | - | - | - | - | 104.1866
Индекс потребительских цен на расчетный период регулирования (ИПЦ) | - | - | - | - | - | - | 105.239
Индекс эффективности операционных расходов (ИОР) | % | bar: 27 to 0
Индекс изменения количества активов (ИКА), производство | - | - | - | - | - | - | 0
Коэффициент эластичности затрат по росту активов (Кэл) | - | - | - | - | - | - | 0.75
Затраты на выработку тепловой энергии
Сырье, основные материалы | тыс. руб. | 31: 0; 0: 0
Вспомогательные материалы, в том числе: | тыс. руб. | 726.44 | 667.94 | 411.2 | 500.46 | 494.8481 | 460.372
а) материалы на эксплуатацию, в том числе: | тыс. руб. | 519.81 | 498.64 | 255.86 | 312.74 | 309.2331 | 287.6888
а-1) материалы на ремонт | тыс. руб. | 503.96 | 480.34 | 242.75 | 294.27 | 290.9702 | 270.6983
б) вода на технологические цели | тыс. руб. | 0 | 0 | 0 | 0 | 0 | 0
в) плата за пользование водными объектами | тыс. руб. | 31: 0; 0: 0
Работы и услуги производственного характера | тыс. руб. | 447.08 | 217.97 | 271.02 | 340.08 | 336.2665 | 312.8388
а) в том числе услуги по подрядному ремонту | тыс. руб. | 72.15 | 11.26 | 40.95 | 144.58 | 142.9588 | 132.9988
б) услуги транспорта | тыс. руб. | 106.84 | 32.02 | 26.79 | 19.45 | 19.2319 | 17.892
в) услуги водоснабжения | тыс. руб. | 31: 0; 0: 0
г) услуги по пуско-наладке | тыс. руб. | 31: 0; 0: 0
д) расходы по испытаниям и опытам | тыс. руб. | 17.02 | 39.91 | 72.45 | 42.05 | 41.5785 | 38.6817
Топливо на технологические цели | тыс. руб. | 19700.52 | 20274.44 | 19471.53 | 22638.31 | 22384.4561 | 20824.9302
Покупная энергия всего, в том числе: | тыс. руб. | 3692.57 | 3798.49 | 3999.19 | 4660.02 | 4607.765 | 4286.7419
а) покупная электрическая энергия на технологические цели | тыс. руб. | 3680.13 | 3789.14 | 3990.62 | 4650.2 | 4598.0551 | 4277.7085
б) покупная тепловая энергия от ведомственных котельных | тыс. руб.
в) энергия на хозяйственные нужды | тыс. руб. | 12.44 | 9.35 | 8.57 | 9.82 | 9.7099 | 9.0334
Затраты на оплату труда | тыс. руб. | 2981.36 | 2711.82 | 3061.63 | 3289.44 | 3252.554 | 3025.9484
Отчисления на социальные нужды | тыс. руб. | 887.43 | 809.41 | 914.23 | 987.82 | 976.7431 | 908.6934
Амортизация основных средств | тыс. руб. | 1482.09 | 1442.47 | 1470.65 | 1473.37 | 1456.8484 | 1355.3497
Прочие затраты всего, в том числе: | тыс. руб. | 1619.07 | 1007.39 | 895.67 | 699.5 | 691.6562 | 643.4685
а) целевые средства на НИОКР | тыс. руб. | 0.04 | 0.02 | 0.03 | 0.03 | 0.029664 | 0.027597
б) средства на страхование | тыс. руб. | 7.38 | 19.21 | 20.09 | 10.43 | 10.313 | 9.5945
в) плата за предельно допустимые выбросы (сбросы) | тыс. руб. | 3.16 | 3.45 | 2.88 | 6.57 | 6.4963 | 6.0437
г) отчисления в ремонтный фонд (в случае его формирования) | тыс. руб. | 31: 0; 0: 0
д) водный налог (ГЭС) | тыс. руб. | 31: 0; 0: 0
е) непроизводственные расходы (налоги и другие обязательные платежи и сборы) | тыс. руб. | 353.75 | 316.94 | 337.76 | 130.4 | 128.9378 | 119.9547
е-1) налог на землю | тыс. руб. | 31: 0; 0: 0
е-2) налог на имущество | тыс. руб. | 351.08 | 315.32 | 335.15 | 127.43 | 126.0011 | 117.2226
е-3) транспортный налог | тыс. руб. | 2.67 | 1.62 | 2.61 | 2.96 | 2.9268 | 2.7229
ж) другие затраты, относимые на себестоимость продукции, всего, в том числе: | тыс. руб. | 919.62 | 304.34 | 199.84 | 197.14 | 194.9294 | 181.3486
з) арендная плата | тыс. руб. | 918.72 | 303.74 | 199.31 | 196.69 | 194.4844 | 180.9347
Итого расходов | тыс. руб. | 31536.56 | 30929.92 | 30495.12 | 34589.01 | 34201.1375 | 31818.343
Расчетные расходы по производству продукции (услуг) | тыс. руб. | 31: 34201.1375; 0: 31818.343
Прибыль всего, в том числе: | тыс. руб. | 1617.41 | 1277.08 | 61.78 | 127.77 | 0.9789 | 0.9107
а) капитальные вложения | тыс. руб. | 31: 0; 0: 0
б) дивиденды по акциям | тыс. руб. | 31: 0; 0: 0
в) прибыль на прочие цели, в том числе: | тыс. руб. | 1617.41 | 1277.08 | 61.78 | 127.77 | 0.9789 | 0.9107
в-1) % за пользование кредитом | тыс. руб. | 1423.9 | 1246.26 |  |  | 0 | 0
в-2) услуги банка | тыс. руб. | 1.19 | 0.95 | 0.87 | 0.99 | 0.9789 | 0.9107
в-3) расходы на демонтаж основных фондов | тыс. руб.
в-4) затраты на обучение и подготовку персонала | тыс. руб. | 31: 0; 0: 0
г) прибыль, облагаемая налогом | тыс. руб. | 31: 0; 0: 0
Налоги, сборы, платежи, всего, в том числе: | тыс. руб. | 31: 0; 0: 0
а) на прибыль | тыс. руб. | 31: 0; 0: 0
б) плата за выбросы загрязняющих веществ | тыс. руб. | 31: 0; 0: 0
в) другие налоги и обязательные сборы и платежи | тыс. руб. | 31: 0; 0: 0
Выпадающие расходы по факту предыдущего года | тыс. руб.
Необходимая валовая выручка | тыс. руб. | 33153.97 | 32207.01 | 30556.9 | 34716.78 | 34327.4846 | 31935.8875
Тариф на производство тепловой энергии (НВВ к отпуску с коллекторов) | руб./Гкал | 1243.1185 | 1250.2721 | 1195.0293 | 1212.1781 | 1261.3443 | 1199.7891
Таблица П47.5. Тарифно-балансовая модель передачи тепловой энергии в системе теплоснабжения №8, теплоисточник - Котельная «Улица Октябрьская, д. 53», в зоне деятельности единой теплоснабжающей организации №1 (филиал ПАО «Квадра» - «Липецкая генерация»)
Расчет коэффициента индексации
Коэффициента индексации | - | - | - | - | - | - | 104.1866
Индекс потребительских цен на расчетный период регулирования (ИПЦ) | - | - | - | - | - | - | 105.239
Индекс эффективности операционных расходов (ИОР) | % | bar: 27 to 0
Количество условных единиц, относящихся к активам, необходимым для осуществления деятельности по передаче тепловой энергии | - | - | - | - | - | 564.8236 | 564.8236
Индекс изменения количества активов (ИКА), передача | - | - | - | - | - | - | 0
Коэффициент эластичности затрат по росту активов (Кэл) | - | - | - | - | - | - | 0.75
Передача тепловой энергии
Принято тепловой энергии с коллекторов источников | тыс. Гкал | 26.67 | 25.76 | 25.57 | 28.64 | 27.215 | 26.6179
Приобретено тепловой энергии на компенсацию технологических потерь | тыс. Гкал | 0 | 0 | 0 | 0 | 0 | 0
Полезно отпущено потребителям | тыс. Гкал | 21.4255 | 20.9476 | 19.7087 | 24.0205 | 24.0205 | 22.7817
Потери при передаче по тепловым сетям | тыс. Гкал | 5.2445 | 4.8124 | 5.8613 | 4.6195 | 4.793 | 3.8363
Тоже в % | % | 19.5711 | 18.5852 | 22.8073 | 16.0494 | 22.422 | 0
Доля потребителей (по тепловой нагрузке) с приборами учета | % | 72.8668 | 74.8049 | 76.743 | 78.6811 | 80.6192 | 77.1529
Расходы по содержанию теплосетевого хозяйства | тыс. руб. | 9047.8176 | 10951.1407 | 11939.3424 | 11904.5666 | 13912.1681 | 12943.172
Вспомогательные материалы, в том числе: | тыс. руб. | 394.9826 | 575.7524 | 658.8523 | 801.8709 | 768.1727 | 714.6687
а) расходы на приобретение материалов для эксплуатации и текущего ремонта оборудования | тыс. руб. | 360.7147 | 553.0498 | 633.1117 | 725.5688 | 695.0772 | 646.6644
б) расходы на покупку сетевой воды | тыс. руб. | 34.268 | 22.7036 | 25.7406 | 53.6529 | 51.3982 | 47.8182
в) расходы на покупку теплоносителя | тыс. руб. | 0 | 0 | 0 | 22.6491 | 21.6973 | 20.186
Потери холодной воды на нужды ГВС | тыс. руб. | 0 | 0 | 0 | 0 | 0 | 0
Услуги производственного характера | тыс. руб. | 311.7384 | 842.0098 | 891.1638 | 867.7464 | 831.2798 | 773.3804
а) в том числе капитальный ремонт (нормативный) | тыс. руб. | 0 | 0 | 0 | 0 | 0 | 0
Услуги по передаче тепловой энергии | тыс. руб. | 42.7428 | 41.2647 | 48.4806 | 39.2596 | 37.6097 | 34.9902
Услуги водоснабжения | тыс. руб. | 0 | 0 | 0 | 0 | 0 | 0
Покупная энергия | тыс. руб. | 2019.5026 | 2038.8159 | 2390.0036 | 1772.5403 | 1698.0503 | 1579.7794
а) в том числе: на технологические цели, в том числе: | тыс. руб. | 2010.009 | 2029.2153 | 2381.0977 | 1762.0128 | 1687.9652 | 1570.3968
а-1) электрическая энергия на производственные нужды | тыс. руб. | 380.4328 | 463.1813 | 548.3096 | 583.1268 | 558.6212 | 519.7127
а-2) тепловая энергия на технологические нужды (потери) | тыс. руб. | 1629.5762 | 1566.0339 | 1832.7891 | 1178.8851 | 0 | 0
б) энергия на хозяйственные нужды, всего, в том числе: | тыс. руб. | 9.4936 | 9.6006 | 8.905 | 10.5285 | 10.086 | 9.3835
б-1) тепловая энергия на хозяйственные нужды | тыс. руб. | 0 | 0 | 0 | 0 | 0 | 0
б-2) электрическая энергия на хозяйственные нужды | тыс. руб. | 7.962 | 8.9979 | 8.1891 | 9.6117 | 9.2078 | 8.5665
б-3) вода на хозяйственные нужды | тыс. руб. | 1.5326 | 0.60275 | 0.71583 | 0.91675 | 0.87822 | 0.81705
Затраты на оплату труда | тыс. руб. | 1723.356 | 1992.4444 | 2093.6642 | 2316.6901 | 2219.3325 | 2064.7539
Страховые взносы | тыс. руб. | 514.9139 | 595.1454 | 626.6167 | 695.3101 | 666.0901 | 619.6963
Амортизация, в том числе: | тыс. руб. | 1717.7737 | 2204.9934 | 2190.695 | 2243.9542 | 2149.6532 | 1999.9278
а) проекты инвестиционной программы | тыс. руб. | 0 | 0 | 0 | 0 | 0 | 0
Прочие расходы, в том числе: | тыс. руб. | 2066.2153 | 2280.5372 | 2625.6601 | 2732.2794 | 2617.4569 | 2435.1484
а) аренда | тыс. руб. | 563.3723 | 732.3061 | 777.3691 | 848.9682 | 813.2908 | 756.6443
Расходы на покупку технологического расхода (потерь) тепловой энергии | тыс. руб. | 0 | 0 | 0 | 0 | 0 | 0
Прибыль, всего | тыс. руб. | 326.9636 | 4.611 | 90.4995 | 3929.6609 | 3764.5191 | 3502.3167
а) расходы из прибыли в составе тарифа, в том числе | тыс. руб. | 152.9261 | 168.5906 | 139.9523 | 152.8161 | 146.394 | 136.1976
а-1) капитальные вложения ИП по строительству тепловых сетей | тыс. руб. | 141.6586 | 152.706 | 126.0426 | 137.198 | 131.4324 | 122.278
а-2) выплаты социального характера (по Коллективному договору) | тыс. руб. | 11.2675 | 15.8846 | 13.9097 | 15.618 | 14.9617 | 13.9196
б) процент за пользование кредитом | тыс. руб. | 1033.6766 | 1398.3934 | 1449.3809 | 1643.0003 | 1573.9541 | 1464.3267
в) налоги | тыс. руб. | 0 | 0 | 0 | 0 | 0 | 0
На прочие цели | тыс. руб. | 174.0375 | -163.9796 | -49.4528 | 3776.8449 | 3618.1251 | 853.8996
Услуги банков | тыс. руб. | 0.88343 | 1.0914 | 1.0238 | 1.1914 | 1.1413 | 1.0618
Расходы по сомнительным долгам | тыс. руб. | 1605.9256 | 2499.4125 | 2126.8125 | -2818.7545 | -2700.2979 | 0
Избыток (недостаток) средств, выявленный по результатам анализа итогов ПХД за предшествующий период регулирования | тыс. руб. | 0 | 0 | 0 | 0 | 0 | 0
Необходимая валовая выручка (НВВ) от осуществления деятельности по оказанию услуг по передаче тепловой энергии, в том числе: | тыс. руб. | 11873.6072 | 14701.9431 | 15481.0164 | 14522.4667 | 13912.1681 | 12943.172
На содержание объектов теплосетевого хозяйства | тыс. руб. | 11873.6072 | 14701.9431 | 15481.0164 | 14522.4667 | 13912.1681 | 12943.172
На оплату технологического расхода тепловой энергии (тепловые потери) | тыс. руб. | 0 | 0 | 0 | 0 | 0 | 0
Инвестиционная составляющая | тыс. руб. | 141.6586 | 152.706 | 126.0426 | 137.198 | 131.4324 | 122.278
НВВ с инвестиционной составляющей | тыс. руб. | 12015.2668 | 14854.6491 | 15607.059 | 14659.6647 | 12914.2574 | 12014.7667
Одноставочный тариф на услуги по передаче тепловой энергии | руб./Гкал | 554.1804 | 701.8451 | 785.4896 | 604.5861 | 579.1787 | 568.1398
Одноставочный тариф на услуги по передаче тепловой энергии с инвестиционной составляющей | руб./Гкал | 560.7921 | 709.135 | 791.8848 | 610.2978 | 537.6346 | 527.3875
Таблица П47.6. Тарифно-балансовая модель конечного тарифа в системе теплоснабжения №8, теплоисточник - Котельная «Улица Октябрьская, д. 53», в зоне деятельности единой теплоснабжающей организации №1 (филиал ПАО «Квадра» - «Липецкая генерация»)
Тариф на генерацию | руб./Гкал | 1547.405 | 1537.5065 | 1550.4232 | 1445.2975 | 1429.0907 | 1401.824 | 0 | 0 | 0 | 0 | 0 | 0 | 0 | 0 | 0 | 0 | 0 | 0 | 0 | 0
Тариф на услугу по передаче | руб./Гкал | 560.7921 | 709.135 | 791.8848 | 610.2978 | 537.6346 | 527.3875 | 0 | 0 | 0 | 0 | 0 | 0 | 0 | 0 | 0 | 0 | 0 | 0 | 0 | 0
Тариф на сбыт | руб./Гкал | 27: Функции ЕТО и основной теплотранспортирующей организации осуществляются организацией-производителем тепловой энергии. Расходы на сбытовую часть учтены в форме П 47.5.
Всего | руб./Гкал | 2108.1971 | 2246.6415 | 2342.308 | 2055.5953 | 1966.7253 | 1929.2115 | 0 | 0 | 0 | 0 | 0 | 0 | 0 | 0 | 0 | 0 | 0 | 0 | 0 | 0
ИТОГО по котельным филиала ПАО «Квадра» - «Липецкая генерация»
Таблица П47.3. Тарифно-балансовая модель производства по всем котельным, в зоне деятельности единой теплоснабжающей организации №1 (филиал ПАО «Квадра» - «Липецкая генерация»)
Установленная тепловая мощность котельной | Гкал/ч | 1157.1 | 1157.1 | 1157.1 | 1157.04 | 1277.04 | 1247.04 | 1231.54 | 1251.54 | 1251.54 | 1271.54 | 1271.54 | 1271.54 | 1271.54 | 1220 | 1240 | 1240 | 1240 | 1240 | 1240 | 1240
Ввод мощности | Гкал/ч | 0 | 0 | 0 | 0 | 120 | 0 | 62 | 20 | 0 | 20 | 0 | 0 | 0 | 20 | 20 | 0 | 0 | 0 | 0 | 0
Вывод мощности | Гкал/ч | 0 | 0 | 0 | 0 | 0 | 0 | 38 | 0 | 0 | 0 | 0 | 0 | 0 | 0 | 0 | 0 | 0 | 0 | 0 | 0
Средневзвешенный срок службы котлоагрегатов | лет | 39.6178 | 40.6178 | 41.6178 | 42.6194 | 34.7185 | 35.3076 | 33.6265 | 34.7795 | 35.7795 | 36.9277 | 35.6564 | 36.6564 | 37.6564 | 37.5631 | 38.3185 | 39.3185 | 40.3185 | 41.3185 | 42.3185 | 43.3185
Располагаемая мощность оборудования | Гкал/ч | 1156.331 | 1156.371 | 1156.565 | 1156.573 | 1156.573 | 1240.04 | 1220.54 | 1251.54 | 1251.54 | 1271.54 | 1271.54 | 1271.54 | 1271.54 | 1220 | 1240 | 1240 | 1240 | 1240 | 1240 | 1240
Собственные нужды | Гкал/ч | 21.11 | 15.5059 | 7.5065 | 5.8532 | 9.4131 | 9.262 | 9.246 | 9.562 | 9.762 | 9.762 | 9.762 | 9.762 | 9.762 | 10.073 | 10.073 | 10.073 | 10.073 | 10.073 | 10.073 | 10.073
Потери мощности в тепловой сети | Гкал/ч | 79.0862 | 81.1623 | 112.0962 | 123.0173 | 128.7755 | 134.5139 | 137.6536 | 141.229 | 143.6364 | 145.8355 | 151.1083 | 157.3602 | 160.9636 | 152.521 | 153.1419 | 157.5315 | 158.1096 | 158.1096 | 158.1096 | 158.1096
Хозяйственные нужды | Гкал/ч | 0 | 21 | 21 | 20.94 | 20.94 | 0 | 0 | 0 | 0 | 0 | 0 | 0 | 0 | 0 | 0 | 0 | 0 | 0 | 0 | 0
Расчетная присоединенная тепловая нагрузка, в том числе: | Гкал/ч | 785.72 | 753.877 | 745.49 | 753.8984 | 735.6766 | 735.4724 | 746.8434 | 761.3818 | 773.5992 | 788.4746 | 802.8093 | 840.2608 | 845.9717 | 822.6456 | 832.5112 | 846.3998 | 846.3998 | 846.3998 | 846.3998 | 846.3998
Отопление | Гкал/ч | 525.8835 | 575.1006 | 577.0191 | 582.7732 | 534.8224 | 527.466 | 533.941 | 542.9844 | 550.4901 | 561.3345 | 570.702 | 594.0487 | 596.9782 | 585.2212 | 590.7485 | 599.093 | 599.093 | 599.093 | 599.093 | 599.093
Вентиляция | Гкал/ч | 25.7833 | 156.3618 | 162.3419 | 163.3084 | 132.6695 | 126.8977 | 127.2319 | 127.3674 | 127.5611 | 127.5611 | 127.5611 | 127.5611 | 127.5611 | 127.8373 | 127.8373 | 127.8373 | 127.8373 | 127.8373 | 127.8373 | 127.8373
ГВС | Гкал/ч | 65.0202 | 49.6674 | 48.8272 | 49.737 | 46.1162 | 49.9873 | 54.2857 | 58.3806 | 61.8135 | 64.0232 | 68.5202 | 80.0179 | 81.543 | 81.0492 | 84.1835 | 89.1495 | 89.1495 | 89.1495 | 89.1495 | 89.1495
Резерв (+)/дефицит (-) тепловой мощности | Гкал/ч | 440.19 | 419.414 | 414.628 | 438.8293 | 579.0398 | 548.1954 | 519.6619 | 530.1729 | 517.128 | 521.3867 | 503.5099 | 459.6857 | 454.3453 | 419.8283 | 429.3801 | 412.306 | 412.306 | 412.306 | 412.306 | 412.306
Доля резерва (от установленной мощности) | % | 38.0425 | 36.247 | 35.8334 | 37.9269 | 45.3423 | 43.9597 | 42.1961 | 42.3616 | 41.3193 | 41.0044 | 39.5984 | 36.1519 | 35.7319 | 34.4122 | 34.6274 | 33.2505 | 33.2505 | 33.2505 | 33.2505 | 33.2505
Резерв с N-1 | Гкал/ч | 136.2844 | 159.0391 | 144.2077 | 123.1723 | 133.0558 | 220.4686 | 194.8749 | 208.2779 | 195.659 | 200.9091 | 183.9787 | 146.3022 | 139.4233 | 130.3816 | 141.3527 | 125.6152 | 125.1174 | 125.1174 | 125.1174 | 125.1174
Тепловая энергия
Выработано тепловой энергии | тыс. Гкал | 2237.107 | 2131.483 | 2251.843 | 2134.208 | 2191.0796 | 2133.5887 | 2040.108 | 2071.7205 | 2095.6065 | 2127.9801 | 2151.4802 | 2206.0388 | 2229.6776 | 2108.3705 | 2130.204 | 2147.8326 | 2151.9656 | 2158.118 | 2156.8653 | 2155.6253
Собственные нужды котельной | тыс. Гкал | 96.367 | 85.533 | 87.683 | 81.418 | 84.5983 | 84.0809 | 84.829 | 85.2855 | 85.6669 | 86.662 | 87.1793 | 87.5204 | 88.0167 | 89.1379 | 89.8732 | 89.8133 | 89.7279 | 89.6492 | 89.4958 | 89.3438
Отпущено с коллекторов | тыс. Гкал | 2140.74 | 2045.95 | 2164.16 | 2052.79 | 1976.607 | 1940.8113 | 1951.379 | 1982.535 | 2006.0083 | 2037.3301 | 2060.2567 | 2114.4188 | 2138.3221 | 2019.2325 | 2040.3308 | 2058.0193 | 2062.2376 | 2068.4688 | 2067.3696 | 2066.2814
Потери при передаче по тепловым сетям | тыс. Гкал | 445.7057 | 442.1486 | 498.077 | 392.6282 | 440.395 | 391.0702 | 432.8447 | 444.0933 | 450.7452 | 460.8008 | 465.0423 | 476.1622 | 485.8226 | 486.5241 | 494.5081 | 498.1901 | 499.4289 | 502.6804 | 501.5813 | 500.4931
То же в % | % | 20.8202 | 21.6109 | 23.0148 | 19.1266 | 22.2804 | 20.1498 | 22.1815 | 22.4003 | 22.4698 | 22.6179 | 22.5721 | 22.5198 | 22.7198 | 24.0945 | 24.2367 | 24.2073 | 24.2178 | 24.3021 | 24.2618 | 24.2219
Полезный отпуск тепловой энергии | тыс. Гкал | 1695.0343 | 1603.8014 | 1666.083 | 1660.1618 | 1537.8105 | 1549.7412 | 1518.5343 | 1538.4417 | 1555.2631 | 1576.5293 | 1595.2144 | 1638.2566 | 1652.4995 | 1532.7084 | 1545.8227 | 1559.8292 | 1562.8088 | 1565.7883 | 1565.7883 | 1565.7883
Затрачено топлива на выработку тепловой энергии | ту.т | 340990.4256 | 325853.8264 | 344644.7469 | 327387.6478 | 312512.5832 | 301602.2006 | 309959.1253 | 314872.2404 | 318591.2572 | 323230.0071 | 326817.1829 | 335300.4918 | 339049.2333 | 319740.3143 | 323075.5977 | 325802.1181 | 326452.005 | 327409.5125 | 327240.1906 | 327072.5618
Средневзвешенный НУР | кгу.т/Гкал | 159.2862 | 159.2677 | 159.251 | 159.4842 | 158.1056 | 155.4001 | 158.8411 | 158.823 | 158.8185 | 158.6537 | 158.6293 | 158.5781 | 158.5585 | 158.3474 | 158.3447 | 158.3086 | 158.2999 | 158.2859 | 158.2882 | 158.2904
Средневзвешенный КПД котлоагрегатов | % | 89.6876 | 89.698 | 89.7074 | 89.5763 | 90.3573 | 91.9305 | 89.939 | 89.9492 | 89.9517 | 90.0452 | 90.059 | 90.0881 | 90.0992 | 90.2193 | 90.2209 | 90.2415 | 90.2464 | 90.2544 | 90.2531 | 90.2518
Тепловой эквивалент затраченного топлива | тыс. Гкал | 2386.933 | 2280.9768 | 2412.5132 | 2291.7135 | 2187.5881 | 2111.2154 | 2169.7139 | 2204.1057 | 2230.1388 | 2262.61 | 2287.7203 | 2347.1034 | 2373.3446 | 2238.1822 | 2261.5292 | 2280.6148 | 2285.164 | 2291.8666 | 2290.6813 | 2289.5079
Средневзвешенный КИТТ выработки | % | 89.6858 | 89.6962 | 89.7056 | 89.5745 | 90.3555 | 91.9286 | 89.9372 | 89.9474 | 89.9499 | 90.0434 | 90.0572 | 90.0863 | 90.0974 | 90.2175 | 90.2191 | 90.2397 | 90.2446 | 90.2526 | 90.2513 | 90.25
Средневзвешенный КИТТ выработки и передачи | % | 71.0131 | 70.312 | 69.0601 | 72.4419 | 70.2971 | 73.4052 | 69.9878 | 69.7989 | 69.7384 | 69.6775 | 69.7294 | 69.7991 | 69.6275 | 68.4801 | 68.353 | 68.3951 | 68.3893 | 68.3193 | 68.3547 | 68.3897
Расчет коэффициента индексации
Коэффициент индексации | - | - | - | - | - | - | 102.351 | 101.7893 | 104.2221 | 102.9768 | 104.186 | 102.9471 | 102.9352 | 102.9234 | 99.7868 | 104.1768 | 102.9154 | 102.9244 | 102.9303 | 102.9422 | 102.9422
Индекс потребительских цен на расчетный период регулирования (ИПЦ) | - | - | - | - | - | - | 105.239 | 103.785 | 104.008 | 104.017 | 103.992 | 103.987 | 103.975 | 103.963 | 103.955 | 103.951 | 103.955 | 103.964 | 103.97 | 103.982 | 103.982
Индекс эффективности операционных расходов (ИОР) | % | [6 empty] | 1 | 1 | 1 | 1 | 1 | 1 | 1 | 1 | 1 | 1 | 1 | 1 | 1 | 1 | bar: 27 to 0
Индекс изменения количества активов (ИКА), производство | - | - | - | - | - | - | -0.023492 | -0.012429 | 0.01624 | 0 | 0.01598 | 0 | 0 | 0 | -0.040534 | 0.016393 | 0 | 0 | 0 | 0 | 0
Коэффициент эластичности затрат по росту активов (Кэл) | - | - | - | - | - | - | 0.75 | 0.75 | 0.75 | 0.75 | 0.75 | 0.75 | 0.75 | 0.75 | 0.75 | 0.75 | 0.75 | 0.75 | 0.75 | 0.75 | 0.75
Затраты на выработку тепловой энергии
Сырье, основные материалы | тыс. руб. | 0 | 0 | 0 | 0 | 0 | 0 | 0 | 0 | 0 | 0 | 0 | 0 | 0 | 0 | 0 | 0 | 0 | 0 | 0 | 0
Вспомогательные материалы, в том числе: | тыс. руб. | 18237 | 13591.23 | 34766.53 | 22160.31 | 21911.8162 | 20385.2191 | 20286.5637 | 21069.4303 | 21696.6315 | 22523.1512 | 23186.9377 | 23867.5323 | 24565.2686 | 23751.0785 | 24646.8303 | 25365.3963 | 26107.1718 | 26872.1903 | 27662.8185 | 28476.7084
а) материалы на эксплуатацию, в том числе: | тыс. руб. | 14775.61 | 10604.47 | 31598.56 | 18492.06 | 18284.7 | 17010.8042 | 17170.8544 | 17816.5026 | 18346.8696 | 19028.4578 | 19589.2512 | 20164.2447 | 20753.7202 | 20260.468 | 21004.0364 | 21616.3986 | 22248.5399 | 22900.4888 | 23574.2624 | 24267.8597
а-1) материалы на ремонт | тыс. руб. | 3911.46 | 6199.82 | 5110.22 | 5345.21 | 5285.2717 | 4917.0466 | 4781.2472 | 4997.754 | 5146.5287 | 5375.224 | 5533.6388 | 5696.065 | 5862.582 | 4899.3138 | 5126.243 | 5275.6961 | 5429.9764 | 5589.091 | 5753.5321 | 5922.8114
б) вода на технологические цели | тыс. руб. | 10316.5 | 2388.16 | 24010.92 | 11035.99 | 10912.2383 | 10151.9823 | 10430.8725 | 10787.8054 | 11108.94 | 11485.6105 | 11824.1063 | 12171.1734 | 12526.9818 | 12945.4533 | 13375.858 | 13765.8244 | 14168.3867 | 14583.5629 | 15012.6376 | 15454.3364
в) плата за пользование водными объектами | тыс. руб. | 0 | 0 | 0 | 0 | 0 | 0 | 0 | 0 | 0 | 0 | 0 | 0 | 0 | 0 | 0 | 0 | 0 | 0 | 0 | 0
Работы и услуги производственного характера | тыс. руб. | 20991.29 | 20313 | 19779.04 | 26289.75 | 25994.9508 | 24183.8816 | 24293.1258 | 25122.0711 | 25869.9125 | 26744.6867 | 27532.8874 | 28341.0465 | 29169.5601 | 28216.8237 | 29160.309 | 30010.4632 | 30888.0772 | 31793.1905 | 32728.6034 | 33691.5378
а) в том числе услуги по подрядному ремонту | тыс. руб. | 2226.34 | 4050.68 | 6238.27 | 8949.67 | 8849.3132 | 8232.7812 | 8368.523 | 8620.4784 | 8877.0954 | 9142.8427 | 9412.2941 | 9688.5685 | 9971.8012 | 9168.0079 | 9438.9831 | 9714.1719 | 9998.2493 | 10291.228 | 10594.0145 | 10905.7094
б) услуги транспорта | тыс. руб. | 1674.57 | 622.91 | 335.98 | 2817.44 | 2785.8467 | 2591.7567 | 2627.3726 | 2715.5473 | 2796.3845 | 2889.428 | 2974.5832 | 3061.8947 | 3151.4052 | 3208.2483 | 3313.1759 | 3409.7699 | 3509.4839 | 3612.3223 | 3718.6033 | 3828.0113
в) услуги водоснабжения | тыс. руб. | 0 | 0 | 0 | 0 | 0 | 0 | 0 | 0 | 0 | 0 | 0 | 0 | 0 | 0 | 0 | 0 | 0 | 0 | 0 | 0
г) услуги по пуско-наладке | тыс. руб. | 0 | 0 | 0 | 0 | 0 | 0 | 0 | 0 | 0 | 0 | 0 | 0 | 0 | 0 | 0 | 0 | 0 | 0 | 0 | 0
д) расходы по испытаниям и опытам | тыс. руб. | 715.57 | 1367.46 | 776.34 | 1074.12 | 1062.0754 | 988.0806 | 890.7081 | 938.0124 | 965.9354 | 1015.9243 | 1045.8649 | 1076.5637 | 1108.0356 | 930.387 | 981.0525 | 1009.6546 | 1039.1806 | 1069.6317 | 1101.1022 | 1133.4986
Топливо на технологические цели | тыс. руб. | 1523499.66 | 1486948.93 | 1568048.38 | 1541248.28 | 1523965.548 | 1417790.811 | 1416426.459 | 1481619.6201 | 1543723.6096 | 1612690.979 | 1679204.1096 | 1773756.1173 | 1847237.1103 | 1783965.948 | 1856416.5407 | 1928102.5476 | 1989876.6787 | 2055541.6188 | 2116119.5443 | 2178493.3676
Покупная энергия всего, в том числе: | тыс. руб. | 309778.27 | 344689.99 | 366220.09 | 397310.67 | 392855.4411 | 365485.1878 | 366821.3149 | 383282.3816 | 398890.4466 | 416453.7934 | 433546.854 | 457432.8884 | 476147.4274 | 462016.1994 | 480350.4742 | 498880.2049 | 514879.3208 | 531911.4669 | 547575.0511 | 563702.7546
а) покупная электрическая энергия на технологические цели | тыс. руб. | 309582.08 | 344533.22 | 366070.34 | 397128.18 | 392674.9975 | 365317.3156 | 366666.7872 | 383121.1733 | 398724.4394 | 416280.7304 | 433368.6906 | 457249.4955 | 475958.6733 | 461843.0648 | 480169.9326 | 498694.3997 | 514688.082 | 531714.6242 | 547372.4169 | 563494.1585
б) покупная тепловая энергия от ведомственных котельных | тыс. руб. | 0 | 0 | 0 | 0 | 0 | 0 | 0 | 0 | 0 | 0 | 0 | 0 | 0 | 0 | 0 | 0 | 0 | 0 | 0 | 0
в) энергия на хозяйственные нужды | тыс. руб. | 196.19 | 156.79 | 149.76 | 182.5 | 180.4535 | 167.8813 | 154.5277 | 161.2083 | 166.0072 | 173.063 | 178.1634 | 183.3929 | 188.7542 | 173.1346 | 180.5416 | 185.8052 | 191.2388 | 196.8427 | 202.6342 | 208.596
Затраты на оплату труда | тыс. руб. | 59195.35 | 59865.67 | 67298.13 | 72122.67 | 71313.925 | 66345.4812 | 61679.7249 | 64580.9279 | 66503.3924 | 69568.2567 | 71618.5236 | 73720.7064 | 75875.8354 | 68670.6885 | 71879.5837 | 73975.197 | 76138.4981 | 78369.5845 | 80675.3588 | 83048.973
Отчисления на социальные нужды | тыс. руб. | 17788.57 | 17988.59 | 20223.07 | 21760.95 | 21516.9344 | 20017.8487 | 18625.7239 | 19502.3908 | 20082.9438 | 21009.0666 | 21628.2311 | 22263.0737 | 22913.9057 | 20748.1476 | 21718.1345 | 22351.3159 | 23004.9488 | 23679.0628 | 24375.7435 | 25092.9217
Амортизация основных средств | тыс. руб. | 17370.48 | 15311.5 | 17702.46 | 21773.02 | 21528.869 | 20028.9519 | 25357.8645 | 27738.9514 | 35598.6809 | 35598.6809 | 39891.2774 | 39891.2774 | 39891.2774 | 29965.4276 | 35104.0512 | 40484.1901 | 36573.8567 | 35056.6562 | 27196.9266 | 27196.9266
Прочие затраты всего, в том числе: | тыс. руб. | 26093.86 | 15206.46 | 16628.13 | 15571.11 | 15396.5039 | 14323.8289 | 13120.7621 | 17379.7771 | 18624.7846 | 19082.639 | 19165.2659 | 18314.5687 | 17468.7888 | 14412.0318 | 16111.9719 | 16168.2858 | 15150.6529 | 14259.4105 | 13580.8076 | 13084.3725
а) целевые средства на НИОКР | тыс. руб. | 0.67 | 0.38 | 0.47 | 0.53 | 0.52406 | 0.48755 | 0.44605 | 0.46513 | 0.47898 | 0.49913 | 0.51384 | 0.52892 | 0.54438 | 0.4951 | 0.51611 | 0.53115 | 0.54669 | 0.56271 | 0.57926 | 0.59631
б) средства на страхование | тыс. руб. | 115.67 | 321.75 | 350.9 | 193.91 | 191.7356 | 178.3774 | 164.1961 | 171.2902 | 176.3892 | 183.8816 | 189.3008 | 194.8573 | 200.5537 | 183.9621 | 191.8272 | 197.4199 | 203.1931 | 209.1473 | 215.3008 | 221.6353
в) плата за предельно допустимые выбросы (сбросы) | тыс. руб. | 49.58 | 57.8 | 50.35 | 122.17 | 120.8001 | 112.3839 | 103.4515 | 107.9204 | 111.133 | 115.8528 | 119.2671 | 122.7679 | 126.3569 | 115.9058 | 120.8604 | 124.384 | 128.0215 | 131.7729 | 135.6499 | 139.641
г) отчисления в ремонтный фонд (в случае его формирования) | тыс. руб. | 0 | 0 | 0 | 0 | 0 | 0 | 0 | 0 | 0 | 0 | 0 | 0 | 0 | 0 | 0 | 0 | 0 | 0 | 0 | 0
д) водный налог (ГЭС) | тыс. руб. | 0 | 0 | 0 | 0 | 0 | 0 | 0 | 0 | 0 | 0 | 0 | 0 | 0 | 0 | 0 | 0 | 0 | 0 | 0 | 0
е) непроизводственные расходы (налоги и другие обязательные платежи и сборы) | тыс. руб. | 4531.5 | 4269.85 | 4729.09 | 2987.94 | 2954.4348 | 2748.5993 | 7493.4298 | 11534.7087 | 12605.7184 | 12833.6937 | 12732.156 | 11692.6309 | 10653.2673 | 9669.7804 | 11174.3457 | 11086.7056 | 9920.469 | 8875.9665 | 8038.973 | 7379.4871
е-1) налог на землю | тыс. руб. | 0 | 0 | 0 | 0 | 0 | 0 | 2538.8495 | 5094.2624 | 6582.0282 | 6281.7075 | 6691.272 | 6162.8099 | 5634.4697 | 4560.6114 | 5379.1164 | 5908.0559 | 5272.3202 | 4724.8887 | 4211.9956 | 3876.5586
е-2) налог на имущество | тыс. руб. | 4489.6 | 4242.67 | 4683.53 | 2932.79 | 2899.9033 | 2697.8669 | 4907.9073 | 6391.7565 | 5973.551 | 6499.7169 | 5987.0743 | 5474.4318 | 4961.7893 | 5056.865 | 5740.6889 | 5122.5193 | 4590.3769 | 4091.6129 | 3765.763 | 3439.9131
е-3) транспортный налог | тыс. руб. | 41.9 | 27.17 | 45.56 | 55.11 | 54.492 | 50.6956 | 46.673 | 48.6898 | 50.1392 | 52.2693 | 53.8097 | 55.3892 | 57.0084 | 52.3039 | 54.5404 | 56.1305 | 57.7719 | 59.4648 | 61.2144 | 63.0154
ж) другие затраты, относимые на себестоимость продукции, всего, в том числе: | тыс. руб. | 12783.16 | 2433 | 3045.83 | 3125.07 | 3090.0271 | 2874.7448 | 2683.2061 | 2786.4382 | 2869.3857 | 2978.373 | 3066.1495 | 3156.1486 | 3248.4145 | 2224.9638 | 2316.4029 | 2383.9364 | 2453.6513 | 2525.5507 | 2599.8569 | 2676.3494
з) арендная плата | тыс. руб. | 12768.93 | 2423.03 | 3036.52 | 3116.6 | 3081.6521 | 2866.9533 | 2676.0326 | 2778.9545 | 2861.6792 | 2970.3389 | 3057.8786 | 3147.635 | 3239.652 | 2216.9246 | 2308.0196 | 2375.3087 | 2444.7713 | 2516.4105 | 2590.4478 | 2666.6634
Итого расходов | тыс. руб. | 1992954.49 | 1973915.4 | 2110665.87 | 2118236.75 | 2094483.9786 | 1948561.201 | 1946611.5389 | 2040295.5504 | 2130990.4019 | 2223671.2534 | 2315774.0867 | 2437587.2107 | 2533269.1738 | 2431746.3451 | 2535387.8955 | 2635337.6008 | 2712619.205 | 2797483.1805 | 2869914.8537 | 2952787.5623
Расчетные расходы по производству продукции (услуг) | тыс. руб. | 0 | 0 | 0 | 0 | 0 | 0 | 1946611.5389 | 2040295.5504 | 2130990.4019 | 2223671.2534 | 2315774.0867 | 2437587.2107 | 2533269.1738 | 2431746.3451 | 2535387.8955 | 2635337.6008 | 2712619.205 | 2797483.1805 | 2869914.8537 | 2952787.5623
Прибыль всего, в том числе: | тыс. руб. | 29658.64 | 26047.24 | 1340 | 2954.76 | 2921.6269 | 2718.077 | 19.7209 | 20.568 | 21.1803 | 22.0749 | 22.7255 | 23.3925 | 24.0764 | 21.6389 | 22.5647 | 23.2226 | 23.9017 | 24.6021 | 25.3259 | 26.0711
а) капитальные вложения | тыс. руб. | 0 | 0 | 0 | 0 | 0 | 0 | 0 | 0 | 0 | 0 | 0 | 0 | 0 | 0 | 0 | 0 | 0 | 0 | 0 | 0
б) дивиденды по акциям | тыс. руб. | 0 | 0 | 0 | 0 | 0 | 0 | 0 | 0 | 0 | 0 | 0 | 0 | 0 | 0 | 0 | 0 | 0 | 0 | 0 | 0
в) прибыль на прочие цели, в том числе: | тыс. руб. | 29658.64 | 26047.24 | 1340 | 2954.76 | 2921.6269 | 2718.077 | 19.7209 | 20.568 | 21.1803 | 22.0749 | 22.7255 | 23.3925 | 24.0764 | 21.6389 | 22.5647 | 23.2226 | 23.9017 | 24.6021 | 25.3259 | 26.0711
в-1) % за пользование кредитом | тыс. руб. | 26110.21 | 25418.64 | 0 | 0 | 0 | 0 | 0 | 0 | 0 | 0 | 0 | 0 | 0 | 0 | 0 | 0 | 0 | 0 | 0 | 0
в-2) услуги банка | тыс. руб. | 21.9 | 19.31 | 18.93 | 22.92 | 22.663 | 21.0841 | 19.7209 | 20.568 | 21.1803 | 22.0749 | 22.7255 | 23.3925 | 24.0764 | 21.6389 | 22.5647 | 23.2226 | 23.9017 | 24.6021 | 25.3259 | 26.0711
в-3) расходы на демонтаж основных фондов | тыс. руб. | 0 | 0 | 0 | 0 | 0 | 0 | 0 | 0 | 0 | 0 | 0 | 0 | 0 | 0 | 0 | 0 | 0 | 0 | 0 | 0
в-4) затраты на обучение и подготовку персонала | тыс. руб. | 0 | 0 | 0 | 0 | 0 | 0 | 0 | 0 | 0 | 0 | 0 | 0 | 0 | 0 | 0 | 0 | 0 | 0 | 0 | 0
г) прибыль, облагаемая налогом | тыс. руб. | 0 | 0 | 0 | 0 | 0 | 0 | 0 | 0 | 0 | 0 | 0 | 0 | 0 | 0 | 0 | 0 | 0 | 0 | 0 | 0
Налоги, сборы, платежи, всего, в том числе: | тыс. руб. | 0 | 0 | 0 | 0 | 0 | 0 | 0 | 0 | 0 | 0 | 0 | 0 | 0 | 0 | 0 | 0 | 0 | 0 | 0 | 0
а) на прибыль | тыс. руб. | 0 | 0 | 0 | 0 | 0 | 0 | 0 | 0 | 0 | 0 | 0 | 0 | 0 | 0 | 0 | 0 | 0 | 0 | 0 | 0
б) плата за выбросы загрязняющих веществ | тыс. руб. | 0 | 0 | 0 | 0 | 0 | 0 | 0 | 0 | 0 | 0 | 0 | 0 | 0 | 0 | 0 | 0 | 0 | 0 | 0 | 0
в) другие налоги и обязательные сборы и платежи | тыс. руб. | 0 | 0 | 0 | 0 | 0 | 0 | 0 | 0 | 0 | 0 | 0 | 0 | 0 | 0 | 0 | 0 | 0 | 0 | 0 | 0
Выпадающие расходы по факту предыдущего года | тыс. руб. | 0 | 0 | 0 | 0 | 0 | 0 | 0 | 0 | 0 | 0 | 0 | 0 | 0 | 0 | 0 | 0 | 0 | 0 | 0 | 0
Необходимая валовая выручка | тыс. руб. | 2022613.13 | 1999962.65 | 2112005.87 | 2121191.5 | 2097405.5956 | 1951279.2689 | 1946631.2598 | 2040316.1183 | 2131011.5821 | 2223693.3283 | 2315796.8122 | 2437610.6032 | 2533293.2502 | 2431767.984 | 2535410.4602 | 2635360.8234 | 2712643.1067 | 2797507.7826 | 2869940.1796 | 2952813.6333
Тариф на производство тепловой энергии (НВВ к отпуску с коллекторов) | руб./Гкал | 944.8196 | 977.5227 | 975.901 | 1033.3212 | 1061.1141 | 1005.3936 | 997.567 | 1029.1451 | 1062.3144 | 1091.4742 | 1124.0331 | 1152.8514 | 1184.7108 | 1204.3031 | 1242.6467 | 1280.5326 | 1315.3882 | 1352.4535 | 1388.2086 | 1429.0472
Таблица П47.5. Тарифно-балансовая модель передачи тепловой энергии по всем системам теплоснабжения от котельных, в зоне деятельности единой теплоснабжающей организации №1 (филиал ПАО «Квадра» - «Липецкая генерация»)
Расчет коэффициента индексации
Коэффициента индексации | - | - | - | - | - | - | 103.022 | 101.8641 | 103.3497 | 103.3704 | 103.5715 | 103.3934 | 103.3214 | 103.6082 | 99.5704 | 103.521 | 102.9154 | 102.9244 | 102.9303 | 102.9422 | 102.9422
Индекс потребительских цен на расчетный период регулирования (ИПЦ) | - | - | - | - | - | - | 105.239 | 103.785 | 104.008 | 104.017 | 103.992 | 103.987 | 103.975 | 103.963 | 103.955 | 103.951 | 103.955 | 103.964 | 103.97 | 103.982 | 103.982
Индекс эффективности операционных расходов (ИОР) | % | [6 empty] | 1 | 1 | 1 | 1 | 1 | 1 | 1 | 1 | 1 | 1 | 1 | 1 | 1 | 1 | bar: 27 to 0
Количество условных единиц, относящихся к активам, необходимым для осуществления деятельности по передаче тепловой энергии | - | - | - | - | - | 34028.8777 | 33521.7247 | 33137.5934 | 33301.4114 | 33471.1317 | 33739.6548 | 33934.6524 | 34104.3712 | 34406.9556 | 32915.8517 | 33175.7841 | 33175.7841 | 33175.7841 | 33175.7841 | 33175.7841 | 33175.7841
Индекс изменения количества активов (ИКА), передача | - | - | - | - | - | - | -0.014904 | -0.011459 | 0.0049436 | 0.0050965 | 0.0080225 | 0.0057795 | 0.0050013 | 0.0088723 | -0.043337 | 0.0078969 | 0 | 0 | 0 | 0 | 0
Коэффициент эластичности затрат по росту активов (Кэл) | - | - | - | - | - | - | 0.75 | 0.75 | 0.75 | 0.75 | 0.75 | 0.75 | 0.75 | 0.75 | 0.75 | 0.75 | 0.75 | 0.75 | 0.75 | 0.75 | 0.75
Передача тепловой энергии
Принято тепловой энергии с коллекторов источников | тыс. Гкал | 2140.74 | 2045.95 | 2164.16 | 2052.79 | 1976.607 | 1940.8113 | 1951.379 | 1982.535 | 2006.0083 | 2037.3301 | 2060.2567 | 2114.4188 | 2138.3221 | 2019.2325 | 2040.3308 | 2058.0193 | 2062.2376 | 2068.4688 | 2067.3696 | 2066.2814
Приобретено тепловой энергии на компенсацию технологических потерь | тыс. Гкал | 0 | 0 | 0 | 0 | 0 | 0 | 0 | 0 | 0 | 0 | 0 | 0 | 0 | 0 | 0 | 0 | 0 | 0 | 0 | 0
Полезно отпущено потребителям | тыс. Гкал | 1695.0343 | 1603.8014 | 1666.083 | 1660.1618 | 1537.8105 | 1549.7412 | 1518.5343 | 1538.4417 | 1555.2631 | 1576.5293 | 1595.2144 | 1638.2566 | 1652.4995 | 1532.7084 | 1545.8227 | 1559.8292 | 1562.8088 | 1565.7883 | 1565.7883 | 1565.7883
Потери при передаче по тепловым сетям | тыс. Гкал | 445.7057 | 442.1486 | 498.077 | 392.6282 | 440.395 | 391.0702 | 432.8447 | 444.0933 | 450.7452 | 460.8008 | 465.0423 | 476.1622 | 485.8226 | 486.5241 | 494.5081 | 498.1901 | 499.4289 | 502.6804 | 501.5813 | 500.4931
Тоже в % | % | 20.8202 | 21.6109 | 23.0148 | 19.1266 | 22.2804 | 20.1498 | 22.1815 | 22.4003 | 22.4698 | 22.6179 | 22.5721 | 22.5198 | 22.7198 | 24.0945 | 24.2367 | 24.2073 | 24.2178 | 24.3021 | 24.2618 | 24.2219
Доля потребителей (по тепловой нагрузке) с приборами учета | % | 72.8668 | 74.8049 | 76.743 | 78.6811 | 80.6192 | 82.5572 | 84.4953 | 86.4334 | 88.3715 | 90.3096 | 92.2477 | 94.1857 | 96.1238 | 98.0619 | 100 | 100 | 100 | 100 | 100 | 100
Расходы по содержанию теплосетевого хозяйства | тыс. руб. | 545103.1059 | 659772.4529 | 719308.5571 | 717213.4221 | 838165.2214 | 768164.5649 | 568185.1455 | 608333.0349 | 643158.1838 | 700926.3581 | 740845.9772 | 784446.3463 | 812149.1445 | 802749.6383 | 836529.5791 | 866989.0059 | 886605.2818 | 904150.868 | 921341.6109 | 942853.0641
Вспомогательные материалы, в том числе: | тыс. руб. | 23796.4855 | 34687.3067 | 39693.818 | 48310.2463 | 46280.0351 | 42414.8869 | 43021.9681 | 44463.0004 | 45961.3941 | 47602.1373 | 49216.2312 | 50849.3064 | 52681.2659 | 51069.2873 | 52861.9559 | 54403.1198 | 55994.0628 | 57634.8569 | 59330.5781 | 61076.1905
а) расходы на приобретение материалов для эксплуатации и текущего ремонта оборудования | тыс. руб. | 21731.9466 | 33319.5444 | 38143.0264 | 43713.285 | 41876.2586 | 38378.8985 | 38928.213 | 40232.1239 | 41587.9379 | 43072.5562 | 44533.061 | 46010.7409 | 47668.3803 | 46209.7895 | 47831.8767 | 49226.3912 | 50665.9481 | 52150.6123 | 53684.9772 | 55264.4859
б) расходы на покупку сетевой воды | тыс. руб. | 2064.5389 | 1367.8232 | 1550.7916 | 3232.4228 | 3096.582 | 2837.9662 | 2878.5858 | 2975.0048 | 3075.2618 | 3185.0434 | 3293.0419 | 3402.3104 | 3524.8862 | 3417.0293 | 3536.9761 | 3640.0949 | 3746.5444 | 3856.3294 | 3969.7895 | 4086.5879
в) расходы на покупку теплоносителя | тыс. руб. | 0 | 0 | 0 | 1364.5385 | 1307.1945 | 1198.0222 | 1215.1694 | 1255.8718 | 1298.1944 | 1344.5377 | 1390.1283 | 1436.2551 | 1487.9993 | 1442.4685 | 1493.103 | 1536.6337 | 1581.5704 | 1627.9151 | 1675.8113 | 1725.1167
Потери холодной воды на нужды ГВС | тыс. руб. | 0 | 0 | 0 | 0 | 0 | 0 | 0 | 0 | 0 | 0 | 0 | 0 | 0 | 0 | 0 | 0 | 0 | 0 | 0 | 0
Услуги производственного характера | тыс. руб. | 18781.2758 | 50728.4958 | 53689.8722 | 52279.0441 | 50082.0465 | 45899.3674 | 46556.3218 | 48115.7382 | 49737.2284 | 51512.7624 | 53259.4578 | 55026.6939 | 57009.1531 | 55264.7467 | 57204.6871 | 58872.4612 | 60594.1039 | 62369.6929 | 64204.7216 | 66093.74
а) в том числе капитальный ремонт (нормативный) | тыс. руб. | 0 | 0 | 0 | 0 | 0 | 0 | 0 | 0 | 0 | 0 | 0 | 0 | 0 | 0 | 0 | 0 | 0 | 0 | 0 | 0
Услуги по передаче тепловой энергии | тыс. руб. | 2575.1231 | 2486.072 | 2920.8046 | 2365.269 | 2265.8699 | 2076.6323 | 2106.355 | 2176.9079 | 2250.2692 | 2330.6 | 2409.626 | 2489.5813 | 2579.274 | 2500.3516 | 2588.1206 | 2663.576 | 2741.4685 | 2821.8018 | 2904.8243 | 2990.2894
Услуги водоснабжения | тыс. руб. | 0 | 0 | 0 | 0 | 0 | 0 | 0 | 0 | 0 | 0 | 0 | 0 | 0 | 0 | 0 | 0 | 0 | 0 | 0 | 0
Покупная энергия | тыс. руб. | 121668.8035 | 122832.3686 | 143990.349 | 106790.0846 | 102302.2909 | 93758.3579 | 32404.3108 | 33968.3676 | 35430.0681 | 37090.4546 | 38729.519 | 41094.7193 | 42896.2718 | 41101.0153 | 42819.8917 | 44575.3452 | 46032.8999 | 47599.4885 | 48993.4487 | 50428.5709
а) в том числе: на технологические цели, в том числе: | тыс. руб. | 121096.8445 | 122253.962 | 143453.7915 | 106155.8385 | 101694.6986 | 93201.5096 | 31839.8781 | 33386.5233 | 34830.2343 | 36472.0936 | 38092.0566 | 40437.5675 | 42218.8247 | 40471.8059 | 42171.2475 | 43906.6587 | 45343.541 | 46888.8089 | 48260.7751 | 49673.2166
а-1) электрическая энергия на производственные нужды | тыс. руб. | 22919.9035 | 27905.2469 | 33033.9603 | 35131.5892 | 33655.2037 | 30844.4377 | 31839.8781 | 33386.5233 | 34830.2343 | 36472.0936 | 38092.0566 | 40437.5675 | 42218.8247 | 40471.8059 | 42171.2475 | 43906.6587 | 45343.541 | 46888.8089 | 48260.7751 | 49673.2166
а-2) тепловая энергия на технологические нужды (потери) | тыс. руб. | 98176.9411 | 94348.7151 | 110419.892 | 71024.1885 | 0 | 0 | 0 | 0 | 0 | 0 | 0 | 0 | 0 | 0 | 0 | 0 | 0 | 0 | 0 | 0
б) энергия на хозяйственные нужды, всего, в том числе: | тыс. руб. | 571.959 | 578.4067 | 536.4967 | 634.3069 | 607.6505 | 556.9017 | 564.4327 | 581.8443 | 599.8338 | 618.361 | 637.4624 | 657.1518 | 677.4471 | 629.2094 | 648.6442 | 668.6865 | 689.3589 | 710.6796 | 732.6736 | 755.3543
б-1) тепловая энергия на хозяйственные нужды | тыс. руб. | 0 | 0 | 0 | 0 | 0 | 0 | 0 | 0 | 0 | 0 | 0 | 0 | 0 | 0 | 0 | 0 | 0 | 0 | 0 | 0
б-2) электрическая энергия на хозяйственные нужды | тыс. руб. | 479.684 | 542.0928 | 493.3701 | 579.0758 | 554.7404 | 508.4104 | 514.8393 | 530.2845 | 546.193 | 562.5788 | 579.4562 | 596.8398 | 614.745 | 570.4824 | 587.5969 | 605.2248 | 623.3816 | 642.083 | 661.3455 | 681.1859
б-3) вода на хозяйственные нужды | тыс. руб. | 92.3358 | 36.3139 | 43.1265 | 55.2312 | 52.9101 | 48.4912 | 49.5934 | 51.5598 | 53.6408 | 55.7822 | 58.0062 | 60.3119 | 62.7021 | 58.727 | 61.0473 | 63.4617 | 65.9773 | 68.5966 | 71.3281 | 74.1684
Затраты на оплату труда | тыс. руб. | 103826.8835 | 120038.6323 | 126136.8109 | 139573.4365 | 133707.9407 | 122541.1165 | 124295.0388 | 128458.3343 | 132787.353 | 137527.6345 | 142190.9233 | 146909.051 | 152201.7768 | 147544.5992 | 152723.8094 | 157176.3957 | 161772.7993 | 166513.2276 | 171412.3465 | 176455.6063
Страховые взносы | тыс. руб. | 31021.9762 | 35855.6772 | 37751.7245 | 41890.2913 | 40129.8752 | 36778.367 | 37304.7731 | 38554.3065 | 39853.5784 | 41276.2831 | 42675.8798 | 44091.9354 | 45680.4456 | 44282.683 | 45837.1236 | 47173.482 | 48553.0045 | 49975.7532 | 51446.1298 | 52959.7675
Амортизация, в том числе: | тыс. руб. | 103490.5694 | 132844.0531 | 131982.6171 | 135191.3172 | 129509.9775 | 118693.7527 | 135002.2918 | 160161.94 | 179566.8443 | 220390.0065 | 243634.1921 | 269656.1684 | 278491.48 | 285903.8947 | 301265.0463 | 315612.0423 | 318950.0598 | 319643.9584 | 319643.9584 | 323458.7369
а) проекты инвестиционной программы | тыс. руб. | 0 | 0 | 0 | 0 | 0 | 0 | 11708.0005 | 36867.6487 | 56272.5529 | 97095.7152 | 120339.9008 | 146361.877 | 155197.1887 | 174958.7693 | 190319.9209 | 204666.917 | 208004.9344 | 208698.833 | 208698.833 | 212513.6115
Прочие расходы, в том числе: | тыс. руб. | 124483.0995 | 137395.3331 | 158187.9239 | 164611.4068 | 157693.7043 | 144523.6722 | 146592.2293 | 151502.3751 | 156607.9731 | 162198.6101 | 167698.4426 | 173262.9516 | 179505.1353 | 174012.5102 | 180120.8149 | 185372.1472 | 190793.0961 | 196383.9062 | 202161.8742 | 208109.8404
а) аренда | тыс. руб. | 33941.4425 | 44119.1855 | 46834.0897 | 51147.7175 | 48998.2632 | 44906.0979 | 45548.8357 | 47074.5061 | 48660.907 | 50398.0182 | 52106.9148 | 53835.9076 | 55775.4661 | 54068.8089 | 55966.7688 | 57598.4519 | 59282.838 | 61020.003 | 62815.3214 | 64663.4612
Расходы на покупку технологического расхода (потерь) тепловой энергии | тыс. руб. | 0 | 0 | 0 | 0 | 0 | 0 | 0 | 0 | 0 | 0 | 0 | 0 | 0 | 0 | 0 | 0 | 0 | 0 | 0 | 0
Прибыль, всего | тыс. руб. | 19698.5513 | 277.7982 | 5452.3145 | 236749.9512 | 226800.6666 | 207859.0604 | 837.9376 | 866.0046 | 895.1887 | 927.1455 | 958.5831 | 990.3905 | 1026.0715 | 994.675 | 1029.5908 | 1059.608 | 1090.5947 | 1122.5524 | 1155.58 | 1189.5792
а) расходы из прибыли в составе тарифа, в том числе | тыс. руб. | 9213.3264 | 10157.0617 | 8431.6958 | 9206.6962 | 8819.7899 | 8083.1916 | 837.9376 | 866.0046 | 895.1887 | 927.1455 | 958.5831 | 990.3905 | 1026.0715 | 994.675 | 1029.5908 | 1059.608 | 1090.5947 | 1122.5524 | 1155.58 | 1189.5792
а-1) капитальные вложения ИП по строительству тепловых сетей | тыс. руб. | 8534.4939 | 9200.066 | 7593.6783 | 8265.7589 | 7918.395 | 7257.0781 | 0 | 0 | 0 | 0 | 0 | 0 | 0 | 0 | 0 | 0 | 0 | 0 | 0 | 0
а-2) выплаты социального характера (по Коллективному договору) | тыс. руб. | 678.8325 | 956.9957 | 838.0175 | 940.9373 | 901.3949 | 826.1135 | 837.9376 | 866.0046 | 895.1887 | 927.1455 | 958.5831 | 990.3905 | 1026.0715 | 994.675 | 1029.5908 | 1059.608 | 1090.5947 | 1122.5524 | 1155.58 | 1189.5792
б) процент за пользование кредитом | тыс. руб. | 62275.8259 | 84248.8919 | 87320.7306 | 98985.7007 | 94825.8818 | 86906.3526 | 0 | 0 | 0 | 0 | 0 | 0 | 0 | 0 | 0 | 0 | 0 | 0 | 0 | 0
в) налоги | тыс. руб. | 0 | 0 | 0 | 0 | 0 | 0 | 0 | 0 | 0 | 0 | 0 | 0 | 0 | 0 | 0 | 0 | 0 | 0 | 0 | 0
На прочие цели | тыс. руб. | 10485.2249 | -9879.2635 | -2979.3812 | 227543.255 | 217980.8767 | 50678.1049 | 51403.457 | 53125.2295 | 54915.5385 | 56875.9294 | 58804.4791 | 60755.708 | 62944.5677 | 61018.5453 | 63160.4595 | 65001.8711 | 66902.7599 | 68863.2114 | 70889.2911 | 72974.9816
Услуги банков | тыс. руб. | 53.2239 | 65.7543 | 61.6789 | 71.7762 | 68.7598 | 63.0173 | 63.9192 | 66.0602 | 68.2864 | 70.7241 | 73.1222 | 75.5486 | 78.2704 | 75.8754 | 78.5388 | 80.8286 | 83.1923 | 85.6301 | 88.1495 | 90.743
Расходы по сомнительным долгам | тыс. руб. | 96752.0619 | 150581.8977 | 128133.8923 | -169821.2638 | -162684.6199 | 0 | 0 | 0 | 0 | 0 | 0 | 0 | 0 | 0 | 0 | 0 | 0 | 0 | 0 | 0
Избыток (недостаток) средств, выявленный по результатам анализа итогов ПХД за предшествующий период регулирования | тыс. руб. | 0 | 0 | 0 | 0 | 0 | 0 | 0 | 0 | 0 | 0 | 0 | 0 | 0 | 0 | 0 | 0 | 0 | 0 | 0 | 0
Необходимая валовая выручка (НВВ) от осуществления деятельности по оказанию услуг по передаче тепловой энергии, в том числе: | тыс. руб. | 715348.2142 | 885746.7289 | 932683.4951 | 874933.8275 | 838165.2214 | 768164.5649 | 568185.1455 | 608333.0349 | 643158.1838 | 700926.3581 | 740845.9772 | 784446.3463 | 812149.1445 | 802749.6383 | 836529.5791 | 866989.0059 | 886605.2818 | 904150.868 | 921341.6109 | 942853.0641
На содержание объектов теплосетевого хозяйства | тыс. руб. | 715348.2142 | 885746.7289 | 932683.4951 | 874933.8275 | 838165.2214 | 768164.5649 | 568185.1455 | 608333.0349 | 643158.1838 | 700926.3581 | 740845.9772 | 784446.3463 | 812149.1445 | 802749.6383 | 836529.5791 | 866989.0059 | 886605.2818 | 904150.868 | 921341.6109 | 942853.0641
На оплату технологического расхода тепловой энергии (тепловые потери) | тыс. руб. | 0 | 0 | 0 | 0 | 0 | 0 | 0 | 0 | 0 | 0 | 0 | 0 | 0 | 0 | 0 | 0 | 0 | 0 | 0 | 0
Инвестиционная составляющая | тыс. руб. | 8534.4939 | 9200.066 | 7593.6783 | 8265.7589 | 7918.395 | 7257.0781 | 0 | 0 | 0 | 0 | 0 | 0 | 0 | 0 | 0 | 0 | 0 | 0 | 0 | 0
НВВ с инвестиционной составляющей | тыс. руб. | 723882.7689 | 894946.795 | 940277.1734 | 883199.5864 | 778044.1798 | 713064.6245 | 568185.1455 | 608333.0349 | 643158.1838 | 700926.3581 | 740845.9772 | 784446.3463 | 812149.1445 | 802749.6383 | 836529.5791 | 866989.0059 | 886605.2818 | 904150.868 | 921341.6109 | 942853.0641
Одноставочный тариф на услуги по передаче тепловой энергии | руб./Гкал | 422.0258 | 552.2795 | 559.8061 | 527.0172 | 545.038 | 495.6728 | 374.1668 | 395.4216 | 413.5366 | 444.6009 | 464.4178 | 478.83 | 491.4671 | 523.7458 | 541.1549 | 555.823 | 567.3153 | 577.4413 | 588.4203 | 602.1587
Одноставочный тариф на услуги по передаче тепловой энергии с инвестиционной составляющей | руб./Гкал | 427.0608 | 558.016 | 564.364 | 531.9961 | 505.9428 | 460.1185 | 374.1668 | 395.4216 | 413.5366 | 444.6009 | 464.4178 | 478.83 | 491.4671 | 523.7458 | 541.1549 | 555.823 | 567.3153 | 577.4413 | 588.4203 | 602.1587
Таблица П47.6. Тарифно-балансовая модель конечного тарифа, в зоне деятельности единой теплоснабжающей организации №1 (филиал ПАО «Квадра» - «Липецкая генерация»)
Тариф на генерацию | руб./Гкал | 1193.2579 | 1247.0139 | 1267.6475 | 1277.7016 | 1363.8908 | 1259.1001 | 1281.9146 | 1326.2225 | 1370.1936 | 1410.4992 | 1451.7151 | 1487.9297 | 1533.007 | 1586.5823 | 1640.169 | 1689.5189 | 1735.7486 | 1786.6449 | 1832.9043 | 1885.8319
Тариф на услугу по передаче | руб./Гкал | 427.0608 | 558.016 | 564.364 | 531.9961 | 505.9428 | 460.1185 | 374.1668 | 395.4216 | 413.5366 | 444.6009 | 464.4178 | 478.83 | 491.4671 | 523.7458 | 541.1549 | 555.823 | 567.3153 | 577.4413 | 588.4203 | 602.1587
Тариф на сбыт | руб./Гкал | 27: Функции ЕТО и основной теплотранспортирующей организации осуществляются организацией-производителем тепловой энергии. Расходы на сбытовую часть учтены в форме П 47.5.
Всего | руб./Гкал | 1620.3188 | 1805.0298 | 1832.0114 | 1809.6977 | 1869.8336 | 1719.2186 | 1656.0814 | 1721.6441 | 1783.7302 | 1855.1001 | 1916.1329 | 1966.7597 | 2024.4741 | 2110.3281 | 2181.3239 | 2245.3419 | 2303.0639 | 2364.0862 | 2421.3246 | 2487.9906
ВСЕГО по ЕТО №1 (ТЭЦ-2 + котельные)
Таблица П47.4. Тарифно-балансовая модель объекта генерации в зоне деятельности единой теплоснабжающей организации №1
1. Отпуск тепловой энергии | тыс. Гкал | 3684.29 | 3483.94 | 3727.42 | 3480.59 | 3446.588 | 3392.2001 | 3404.9278 | 3429.6865 | 3444.5406 | 3477.5581 | 3500.9125 | 3560.7005 | 3583.6137 | 3554.9917 | 3571.6077 | 3592.9147 | 3594.0437 | 3597.2333 | 3591.4432 | 3585.711
1.1 ТЭС, всего | тыс. Гкал | 1543.55 | 1437.99 | 1563.26 | 1427.8 | 1469.981 | 1451.3888 | 1453.5488 | 1447.1515 | 1438.5322 | 1440.228 | 1440.6558 | 1446.2818 | 1445.2916 | 1535.7592 | 1531.2769 | 1534.8954 | 1531.806 | 1528.7645 | 1524.0736 | 1519.4296
ТЭЦ-2 | тыс. Гкал | 1543.55 | 1437.99 | 1563.26 | 1427.8 | 1469.981 | 1451.3888 | 1453.5488 | 1447.1515 | 1438.5322 | 1440.228 | 1440.6558 | 1446.2818 | 1445.2916 | 1535.7592 | 1531.2769 | 1534.8954 | 1531.806 | 1528.7645 | 1524.0736 | 1519.4296
1.2 Котельные, всего | тыс. Гкал | 2140.74 | 2045.95 | 2164.16 | 2052.79 | 1976.607 | 1940.8113 | 1951.379 | 1982.535 | 2006.0083 | 2037.3301 | 2060.2567 | 2114.4188 | 2138.3221 | 2019.2325 | 2040.3308 | 2058.0193 | 2062.2376 | 2068.4688 | 2067.3696 | 2066.2814
в том числе электробойлерные | тыс. Гкал | 0 | 0 | 0 | 0 | 0 | 0 | 0 | 0 | 0 | 0 | 0 | 0 | 0 | 0 | 0 | 0 | 0 | 0 | 0 | 0
2. Расход тепловой энергии на потери | тыс. Гкал | 915.6857 | 931.0386 | 1035.917 | 828.4882 | 927.3425 | 881.9489 | 923.7235 | 932.5176 | 936.7275 | 944.3531 | 946.1769 | 954.8911 | 962.1578 | 974.8594 | 977.96 | 976.8075 | 973.2601 | 971.7733 | 965.9832 | 960.2511
2.1. ТЭС | тыс. Гкал | 469.98 | 488.89 | 537.84 | 435.86 | 486.9475 | 490.8788 | 490.8788 | 488.4244 | 485.9823 | 483.5524 | 481.1346 | 478.7289 | 476.3353 | 488.3353 | 483.4519 | 478.6174 | 473.8312 | 469.0929 | 464.402 | 459.758
2.2. Котельные | тыс. Гкал | 445.7057 | 442.1486 | 498.077 | 392.6282 | 440.395 | 391.0702 | 432.8447 | 444.0933 | 450.7452 | 460.8008 | 465.0423 | 476.1622 | 485.8226 | 486.5241 | 494.5081 | 498.1901 | 499.4289 | 502.6804 | 501.5813 | 500.4931
3. Расход тепловой энергии и хозяйственные нужды | тыс. Гкал | 0 | 0 | 0 | 0 | 0 | 0 | 0 | 0 | 0 | 0 | 0 | 0 | 0 | 0 | 0 | 0 | 0 | 0 | 0 | 0
3.1. ТЭС | тыс. Гкал | 0 | 0 | 0 | 0 | 0 | 0 | 0 | 0 | 0 | 0 | 0 | 0 | 0 | 0 | 0 | 0 | 0 | 0 | 0 | 0
3.2. Котельные | тыс. Гкал | 0 | 0 | 0 | 0 | 0 | 0 | 0 | 0 | 0 | 0 | 0 | 0 | 0 | 0 | 0 | 0 | 0 | 0 | 0 | 0
4. Полезный отпуск тепловой энергии | тыс. Гкал | 2768.6043 | 2552.9014 | 2691.503 | 2652.1018 | 2519.2455 | 2510.2512 | 2481.2043 | 2497.1689 | 2507.8131 | 2533.205 | 2554.7356 | 2605.8094 | 2621.4558 | 2580.1323 | 2593.6477 | 2616.1071 | 2620.7835 | 2625.46 | 2625.46 | 2625.46
4.1 ТЭС | тыс. Гкал | 1073.57 | 949.1 | 1025.42 | 991.94 | 983.0335 | 960.51 | 962.67 | 958.7271 | 952.55 | 956.6756 | 959.5212 | 967.5528 | 968.9563 | 1047.4239 | 1047.825 | 1056.278 | 1057.9748 | 1059.6716 | 1059.6716 | 1059.6716
ТЭЦ-2 | тыс. Гкал | 1073.57 | 949.1 | 1025.42 | 991.94 | 983.0335 | 960.51 | 962.67 | 958.7271 | 952.55 | 956.6756 | 959.5212 | 967.5528 | 968.9563 | 1047.4239 | 1047.825 | 1056.278 | 1057.9748 | 1059.6716 | 1059.6716 | 1059.6716
4.2. Локальные котельные | тыс. Гкал | 1695.0343 | 1603.8014 | 1666.083 | 1660.1618 | 1536.212 | 1549.7412 | 1518.5343 | 1538.4417 | 1555.2631 | 1576.5293 | 1595.2144 | 1638.2566 | 1652.4995 | 1532.7084 | 1545.8227 | 1559.8292 | 1562.8088 | 1565.7883 | 1565.7883 | 1565.7883
в том числе электробойлерные | тыс. Гкал | 0 | 0 | 0 | 0 | 0 | 0 | 0 | 0 | 0 | 0 | 0 | 0 | 0 | 0 | 0 | 0 | 0 | 0 | 0 | 0
5. НВВ (без инвестиций в генерацию) | тыс. руб. | 3332874.18 | 3292633.41 | 3503401.55 | 3464065 | 3425220.832 | 3186585.5679 | 3218130.3701 | 3354016.4925 | 3489628.2813 | 3654214.4066 | 3807298.0231 | 3987343.093 | 4141746.9689 | 4127410.2544 | 4294818.4184 | 4456024.0475 | 4592831.4796 | 4732459.2229 | 4855462.4719 | 4988446.563
5.1. ТЭС | тыс. руб. | 1310261.05 | 1292670.76 | 1391395.68 | 1342873.5 | 1327815.2364 | 1235306.299 | 1271499.1103 | 1313700.3742 | 1358616.6992 | 1430521.0782 | 1491501.2109 | 1549732.4899 | 1608453.7187 | 1695642.2704 | 1759407.9582 | 1820663.2241 | 1880188.3729 | 1934951.4404 | 1985522.2923 | 2035632.9297
ТЭЦ-2 | тыс. руб. | 1310261.05 | 1292670.76 | 1391395.68 | 1342873.5 | 1327815.2364 | 1235306.299 | 1271499.1103 | 1313700.3742 | 1358616.6992 | 1430521.0782 | 1491501.2109 | 1549732.4899 | 1608453.7187 | 1695642.2704 | 1759407.9582 | 1820663.2241 | 1880188.3729 | 1934951.4404 | 1985522.2923 | 2035632.9297
5.2. Котельные | тыс. руб. | 2022613.13 | 1999962.65 | 2112005.87 | 2121191.5 | 2097405.5956 | 1951279.2689 | 1946631.2598 | 2040316.1183 | 2131011.5821 | 2223693.3283 | 2315796.8122 | 2437610.6032 | 2533293.2502 | 2431767.984 | 2535410.4602 | 2635360.8234 | 2712643.1067 | 2797507.7826 | 2869940.1796 | 2952813.6333
6. Тариф без инвестиционной составляющей | руб./Гкал | 904.6178 | 945.089 | 939.8999 | 995.2522 | 993.8005 | 939.3861 | 945.1391 | 977.9368 | 1013.0896 | 1050.799 | 1087.5159 | 1119.8198 | 1155.7459 | 1161.0182 | 1202.4888 | 1240.2254 | 1277.9009 | 1315.5831 | 1351.953 | 1391.2015
6.1. ТЭЦ | руб./Гкал | 848.8621 | 898.9428 | 890.0603 | 940.5193 | 903.2873 | 851.1202 | 874.755 | 907.7836 | 944.4465 | 993.2602 | 1035.2933 | 1071.5288 | 1112.8922 | 1104.1069 | 1148.9809 | 1186.1807 | 1227.4324 | 1265.6962 | 1302.7732 | 1339.735
ТЭЦ-2 | руб./Гкал | 848.8621 | 898.9428 | 890.0603 | 940.5193 | 903.2873 | 851.1202 | 874.755 | 907.7836 | 944.4465 | 993.2602 | 1035.2933 | 1071.5288 | 1112.8922 | 1104.1069 | 1148.9809 | 1186.1807 | 1227.4324 | 1265.6962 | 1302.7732 | 1339.735
6.2. Котельные | руб./Гкал | 944.8196 | 977.5227 | 975.901 | 1033.3212 | 1061.1141 | 1005.3936 | 997.567 | 1029.1451 | 1062.3144 | 1091.4742 | 1124.0331 | 1152.8514 | 1184.7108 | 1204.3031 | 1242.6467 | 1280.5326 | 1315.3882 | 1352.4535 | 1388.2086 | 1429.0472
7. НВВ (с инвестициями в генерацию) | тыс. руб. | 3332874.18 | 3292633.41 | 3503401.55 | 3464065 | 3425220.832 | 3186585.5679 | 3218130.3701 | 3354016.4925 | 3489628.2813 | 3654214.4066 | 3807298.0231 | 3987343.093 | 4141746.9689 | 4127410.2544 | 4294818.4184 | 4456024.0475 | 4592831.4796 | 4732459.2229 | 4855462.4719 | 4988446.563
7.1. ТЭС | тыс. руб. | 1310261.05 | 1292670.76 | 1391395.68 | 1342873.5 | 1327815.2364 | 1235306.299 | 1271499.1103 | 1313700.3742 | 1358616.6992 | 1430521.0782 | 1491501.2109 | 1549732.4899 | 1608453.7187 | 1695642.2704 | 1759407.9582 | 1820663.2241 | 1880188.3729 | 1934951.4404 | 1985522.2923 | 2035632.9297
ТЭЦ-2 | тыс. руб. | 1310261.05 | 1292670.76 | 1391395.68 | 1342873.5 | 1327815.2364 | 1235306.299 | 1271499.1103 | 1313700.3742 | 1358616.6992 | 1430521.0782 | 1491501.2109 | 1549732.4899 | 1608453.7187 | 1695642.2704 | 1759407.9582 | 1820663.2241 | 1880188.3729 | 1934951.4404 | 1985522.2923 | 2035632.9297
7.2. Котельные | тыс. руб. | 2022613.13 | 1999962.65 | 2112005.87 | 2121191.5 | 2097405.5956 | 1951279.2689 | 1946631.2598 | 2040316.1183 | 2131011.5821 | 2223693.3283 | 2315796.8122 | 2437610.6032 | 2533293.2502 | 2431767.984 | 2535410.4602 | 2635360.8234 | 2712643.1067 | 2797507.7826 | 2869940.1796 | 2952813.6333
8. Тариф с инвестиционной составляющей | руб./Гкал | 904.6178 | 945.089 | 939.8999 | 995.2522 | 993.8005 | 939.3861 | 945.1391 | 977.9368 | 1013.0896 | 1050.799 | 1087.5159 | 1119.8198 | 1155.7459 | 1161.0182 | 1202.4888 | 1240.2254 | 1277.9009 | 1315.5831 | 1351.953 | 1391.2015
8.1. ТЭЦ | руб./Гкал | 848.8621 | 898.9428 | 890.0603 | 940.5193 | 903.2873 | 851.1202 | 874.755 | 907.7836 | 944.4465 | 993.2602 | 1035.2933 | 1071.5288 | 1112.8922 | 1104.1069 | 1148.9809 | 1186.1807 | 1227.4324 | 1265.6962 | 1302.7732 | 1339.735
ТЭЦ-2 | руб./Гкал | 848.8621 | 898.9428 | 890.0603 | 940.5193 | 903.2873 | 851.1202 | 874.755 | 907.7836 | 944.4465 | 993.2602 | 1035.2933 | 1071.5288 | 1112.8922 | 1104.1069 | 1148.9809 | 1186.1807 | 1227.4324 | 1265.6962 | 1302.7732 | 1339.735
8.2. Котельные | руб./Гкал | 944.8196 | 977.5227 | 975.901 | 1033.3212 | 1061.1141 | 1005.3936 | 997.567 | 1029.1451 | 1062.3144 | 1091.4742 | 1124.0331 | 1152.8514 | 1184.7108 | 1204.3031 | 1242.6467 | 1280.5326 | 1315.3882 | 1352.4535 | 1388.2086 | 1429.0472
Таблица П47.5. Тарифно-балансовая модель передачи тепловой энергии по всем системам теплоснабжения от котельных, в зоне деятельности единой теплоснабжающей организации №1 (филиал ПАО «Квадра» - «Липецкая генерация»)
Расчет коэффициента индексации
Коэффициента индексации | - | - | - | - | - | - | 104.1355 | 102.6204 | 103.2946 | 103.1958 | 103.3577 | 103.3126 | 103.1831 | 103.3935 | 102.3737 | 103.3269 | 102.9483 | 102.9244 | 102.9303 | 102.9422 | 102.9422
Индекс потребительских цен на расчетный период регулирования (ИПЦ) | - | - | - | - | - | - | 105.239 | 103.785 | 104.008 | 104.017 | 103.992 | 103.987 | 103.975 | 103.963 | 103.955 | 103.951 | 103.955 | 103.964 | 103.97 | 103.982 | 103.982
Индекс эффективности операционных расходов (ИОР) | % | [6 empty] | 1 | 1 | 1 | 1 | 1 | 1 | 1 | 1 | 1 | 1 | 1 | 1 | 1 | 1 | bar: 27 to 0
Количество условных единиц, относящихся к активам, необходимым для осуществления деятельности по передаче тепловой энергии | - | - | - | - | - | 55943.4434 | 55906.8234 | 55814.8478 | 56050.9271 | 56209.8204 | 56505.0984 | 56772.5891 | 56954.8175 | 57301.7046 | 56899.4844 | 57205.7263 | 57230.0723 | 57230.0723 | 57230.0723 | 57230.0723 | 57230.0723
Индекс изменения количества активов (ИКА), передача | - | - | - | - | - | - | -0.00065459 | -0.0016452 | 0.0042297 | 0.0028348 | 0.0052531 | 0.0047339 | 0.0032098 | 0.0060906 | -0.0070193 | 0.0053822 | 0.00042559 | 0 | 0 | 0 | 0
Коэффициент эластичности затрат по росту активов (Кэл) | - | - | - | - | - | - | 0.75 | 0.75 | 0.75 | 0.75 | 0.75 | 0.75 | 0.75 | 0.75 | 0.75 | 0.75 | 0.75 | 0.75 | 0.75 | 0.75 | 0.75
Передача тепловой энергии
Принято тепловой энергии с коллекторов источников | тыс. Гкал | 3684.29 | 3483.94 | 3727.42 | 3480.59 | 3446.588 | 3392.2001 | 3404.9278 | 3429.6865 | 3444.5406 | 3477.5581 | 3500.9125 | 3560.7005 | 3583.6137 | 3554.9917 | 3571.6077 | 3592.9147 | 3594.0437 | 3597.2333 | 3591.4432 | 3585.711
Приобретено тепловой энергии на компенсацию технологических потерь | тыс. Гкал | 0 | 0 | 0 | 0 | 0 | 0 | 0 | 0 | 0 | 0 | 0 | 0 | 0 | 0 | 0 | 0 | 0 | 0 | 0 | 0
Полезно отпущено потребителям | тыс. Гкал | 2768.6043 | 2552.9014 | 2691.503 | 2652.1018 | 2520.844 | 2510.2512 | 2481.2043 | 2497.1689 | 2507.8131 | 2533.205 | 2554.7356 | 2605.8094 | 2621.4558 | 2580.1323 | 2593.6477 | 2616.1071 | 2620.7835 | 2625.46 | 2625.46 | 2625.46
Потери при передаче по тепловым сетям | тыс. Гкал | 915.6857 | 931.0386 | 1035.917 | 828.4882 | 927.3425 | 881.9489 | 923.7235 | 932.5176 | 936.7275 | 944.3531 | 946.1769 | 954.8911 | 962.1578 | 974.8594 | 977.96 | 976.8075 | 973.2601 | 971.7733 | 965.9832 | 960.2511
Тоже в % | % | 24.8538 | 26.7237 | 27.7918 | 23.8031 | 26.9061 | 25.9993 | 27.129 | 27.1896 | 27.1946 | 27.1556 | 27.0266 | 26.8175 | 26.8488 | 27.4223 | 27.3815 | 27.1871 | 27.0798 | 27.0145 | 26.8968 | 26.7799
Доля потребителей (по тепловой нагрузке) с приборами учета | % | 90.8812 | 86.8145 | 82.7478 | 78.6811 | 74.6144 | 77.1529 | 79.6915 | 82.2301 | 84.7686 | 87.3072 | 89.8457 | 92.3843 | 94.9229 | 97.4614 | 100 | 100 | 100 | 100 | 100 | 100
Расходы по содержанию теплосетевого хозяйства | тыс. руб. | 896149 | 1084665.3 | 1182542.6 | 1179098.2 | 1129547.2559 | 1050185.2938 | 967565.1382 | 1032669.154 | 1092795.9044 | 1170294.7894 | 1235550.9691 | 1312798.1393 | 1374325.2995 | 1404385.5903 | 1476361.0354 | 1545047.1388 | 1605695.7698 | 1674449.1127 | 1738810.5067 | 1806824.3929
Вспомогательные материалы, в том числе: | тыс. руб. | 39121.4 | 57025.9 | 65256.6 | 79422 | 76084.3348 | 70738.6513 | 72408.6926 | 74794.2146 | 77184.3683 | 79775.2053 | 82416.5836 | 85038.2117 | 87920.807 | 88629.8723 | 91572.091 | 94272.1016 | 97028.9572 | 99872.1968 | 102810.6166 | 105835.49
а) расходы на приобретение материалов для эксплуатации и текущего ремонта оборудования | тыс. руб. | 35727.3 | 54777.3 | 62707.1 | 71864.6 | 68844.5303 | 64007.5153 | 65518.6439 | 67677.1715 | 69839.8901 | 72184.1961 | 74574.234 | 76946.4011 | 79554.7031 | 80196.2973 | 82858.5492 | 85301.6403 | 87796.1673 | 90368.8584 | 93027.6729 | 95764.7145
б) расходы на покупку сетевой воды | тыс. руб. | 3394.1 | 2248.7 | 2549.5 | 5314.1 | 5090.7779 | 4733.1 | 4844.8419 | 5004.4564 | 5164.3808 | 5337.7329 | 5514.4666 | 5689.8789 | 5882.7524 | 5930.1957 | 6127.0586 | 6307.7154 | 6492.1757 | 6682.416 | 6879.0247 | 7081.418
в) расходы на покупку теплоносителя | тыс. руб. | 0 | 0 | 0 | 2243.3 | 2149.0266 | 1998.036 | 2045.2069 | 2112.5867 | 2180.0974 | 2253.2764 | 2327.883 | 2401.9317 | 2483.3515 | 2503.3793 | 2586.4832 | 2662.7459 | 2740.6142 | 2820.9224 | 2903.919 | 2989.3575
Потери холодной воды на нужды ГВС | тыс. руб. | 31: 0; 0: 0 | 0 | 0 | 0 | 0 | 0 | 0 | 0 | 0 | 0 | 0 | 0 | 0 | 0 | 0
Услуги производственного характера | тыс. руб. | 30876.4 | 83397.6 | 88266.1 | 85946.7 | 82334.8379 | 76549.9942 | 78357.2333 | 80938.7314 | 83525.2417 | 86328.922 | 89187.2955 | 92024.2964 | 95143.7035 | 95911.0202 | 99094.9489 | 102016.7716 | 105000.1093 | 108076.9275 | 111256.7452 | 114530.1189
а) в том числе капитальный ремонт (нормативный) | тыс. руб. | 31: 0; 0: 0 | 0 | 0 | 0 | 0 | 0 | 0 | 0 | 0 | 0 | 0 | 0 | 0 | 0 | 0
Услуги по передаче тепловой энергии | тыс. руб. | 4233.5 | 4087.1 | 4801.8 | 3888.5 | 3725.088 | 3463.3634 | 3545.1286 | 3661.9237 | 3778.9456 | 3905.7929 | 4035.1148 | 4163.4696 | 4304.6015 | 4339.3173 | 4483.3683 | 4615.5608 | 4750.5364 | 4889.7413 | 5033.6063 | 5181.7041
Услуги водоснабжения | тыс. руб. | 31: 0; 0: 0 | 0 | 0 | 0 | 0 | 0 | 0 | 0 | 0 | 0 | 0 | 0 | 0 | 0 | 0
Покупная энергия | тыс. руб. | 200023.4 | 201936.3 | 236720 | 175562.8 | 168184.8713 | 156368.2064 | 54034.4408 | 56151.4115 | 58145.304 | 60514.5944 | 62863.795 | 66048.7415 | 68582.0275 | 69184.1101 | 71662.9032 | 74353.0983 | 76643.7589 | 79067.6159 | 81308.366 | 83613.7763
а) в том числе: на технологические цели, в том числе: | тыс. руб. | 199083.1 | 200985.4 | 235837.9 | 174520.1 | 167185.9901 | 155439.5066 | 53086.6322 | 55174.3649 | 57138.049 | 59476.2282 | 61793.3533 | 64945.2369 | 67444.4424 | 68080.5519 | 70525.2587 | 73180.3019 | 75434.7057 | 77821.1686 | 80023.3439 | 82288.975
а-1) электрическая энергия на производственные нужды | тыс. руб. | 37680.3 | 45876.2 | 54307.8 | 57756.3 | 55329.1237 | 51441.7009 | 53086.6322 | 55174.3649 | 57138.049 | 59476.2282 | 61793.3533 | 64945.2369 | 67444.4424 | 68080.5519 | 70525.2587 | 73180.3019 | 75434.7057 | 77821.1686 | 80023.3439 | 82288.975
а-2) тепловая энергия на технологические нужды (потери) | тыс. руб. | 161402.8 | 155109.2 | 181530.2 | 116763.7 | 0 | 0 | 0 | 0 | 0 | 0 | 0 | 0 | 0 | 0 | 0 | 0 | 0 | 0 | 0 | 0
б) энергия на хозяйственные нужды, всего, в том числе: | тыс. руб. | 940.3 | 950.9 | 882 | 1042.8 | 998.9769 | 928.7888 | 947.8085 | 977.0465 | 1007.255 | 1038.3662 | 1070.4417 | 1103.5047 | 1137.5851 | 1103.5582 | 1137.6445 | 1172.7963 | 1209.0532 | 1246.4473 | 1285.0221 | 1324.8013
б-1) тепловая энергия на хозяйственные нужды | тыс. руб. | 0 | 0 | 0 | 0 | 0 | 0 | 0 | 0 | 0 | 0 | 0 | 0 | 0 | 0 | 0 | 0 | 0 | 0 | 0 | 0
б-2) электрическая энергия на хозяйственные нужды | тыс. руб. | 788.6 | 891.2 | 811.1 | 952 | 911.9927 | 847.9161 | 864.5302 | 890.4661 | 917.1801 | 944.6955 | 973.0363 | 1002.2274 | 1032.2943 | 1000.5581 | 1030.5749 | 1061.4921 | 1093.3369 | 1126.137 | 1159.9211 | 1194.7187
б-3) вода на хозяйственные нужды | тыс. руб. | 151.8 | 59.7 | 70.9 | 90.8 | 86.9842 | 80.8727 | 83.2783 | 86.5804 | 90.0749 | 93.6707 | 97.4054 | 101.2772 | 105.2908 | 103.0001 | 107.0696 | 111.3042 | 115.7163 | 120.3103 | 125.101 | 130.0825
Затраты на оплату труда | тыс. руб. | 170691.3 | 197343.4 | 207368.8 | 229458.6 | 219815.7303 | 204371.4826 | 209196.4096 | 216088.436 | 222993.8441 | 230479.0477 | 238110.2702 | 245684.4325 | 254012.5568 | 256061.1219 | 264561.5044 | 272362.122 | 280326.9709 | 288541.3922 | 297030.7993 | 305769.9801
Страховые взносы | тыс. руб. | 51000.1 | 58946.7 | 62063.8 | 68867.6 | 65973.4775 | 61338.1826 | 62786.292 | 64854.8016 | 66927.3274 | 69173.8678 | 71464.233 | 73737.4726 | 76236.9994 | 76851.837 | 79403.0638 | 81744.2696 | 84134.7664 | 86600.1674 | 89148.1002 | 91770.9978
Амортизация, в том числе: | тыс. руб. | 170138.4 | 218395.5 | 216979.3 | 222254.4 | 212914.2828 | 197954.9306 | 238995.0682 | 279759.3734 | 315626.3438 | 366620.55 | 404921.316 | 454561.312 | 486701.8737 | 509554.6618 | 551642.5699 | 592486.0652 | 625162.0728 | 665004.8719 | 699752.1607 | 737281.9084
а) проекты инвестиционной программы | тыс. руб. | 31: 0; 0: 0 | 32296.4716 | 73060.7768 | 108927.7471 | 159921.9534 | 198222.7193 | 247862.7154 | 280003.2771 | 315205.2311 | 357293.1393 | 398136.6346 | 430812.6421 | 470655.4412 | 505402.7301 | 542932.4777
Прочие расходы, в том числе: | тыс. руб. | 204650.1 | 225877.8 | 260060.8 | 270621 | 259248.3034 | 241033.5241 | 246723.991 | 254852.3727 | 262996.5365 | 271824.5051 | 280824.6866 | 289757.572 | 299579.672 | 301995.7277 | 312020.9871 | 321220.9515 | 330614.6085 | 340302.6083 | 350314.9236 | 360621.8192
а) аренда | тыс. руб. | 55799.7 | 72531.9 | 76995.2 | 84086.8 | 80553.0991 | 74893.4404 | 76661.5706 | 79187.2046 | 81717.7424 | 84460.7506 | 87257.2685 | 90032.8763 | 93084.779 | 93835.4908 | 96950.5188 | 99809.1127 | 102727.8905 | 105738.1259 | 108849.1319 | 112051.6693
Расходы на покупку технологического расхода (потерь) тепловой энергии | тыс. руб. | 31: 0; 0: 0 | 0 | 0 | 0 | 0 | 0 | 0 | 0 | 0 | 0 | 0 | 0 | 0 | 0 | 0
Прибыль, всего | тыс. руб. | 32384.4 | 456.7 | 8963.6 | 389216.7 | 372860.0853 | 346662.945 | 344419.6225 | 426479.6631 | 512740.6981 | 541857.842 | 588370.9799 | 560683.0567 | 554170.581 | 561260.283 | 547287.7459 | 404974.7185 | 316020.9918 | 238552.3848 | 161710.2772 | 118751.4081
а) расходы из прибыли в составе тарифа, в том числе | тыс. руб. | 15146.7 | 16698.2 | 13861.7 | 15135.8 | 14499.7264 | 13480.976 | 121183.5343 | 177890.2596 | 238788.5774 | 270981.6932 | 313502.4504 | 317368.0514 | 332409.6217 | 355082.0182 | 367054.6544 | 310143.659 | 247393.2195 | 190789.465 | 129996.0975 | 97913.5787
а-1) капитальные вложения ИП по строительству тепловых сетей | тыс. руб. | 14030.7 | 15124.9 | 12484 | 13588.9 | 13017.8341 | 12103.2014 | 119769.6568 | 176429.8011 | 237281.446 | 269423.9568 | 311893.1119 | 315707.4869 | 330692.7056 | 353324.3484 | 365238.5087 | 308273.9679 | 245468.8519 | 188808.7076 | 127957.0627 | 95814.5518
а-2) выплаты социального характера (по Коллективному договору) | тыс. руб. | 1116 | 1573.3 | 1377.7 | 1546.9 | 1481.8924 | 1377.7747 | 1413.8775 | 1460.4586 | 1507.1315 | 1557.7364 | 1609.3385 | 1660.5646 | 1716.9161 | 1757.6697 | 1816.1457 | 1869.6911 | 1924.3676 | 1980.7574 | 2039.0348 | 2099.0269
б) процент за пользование кредитом | тыс. руб. | 102381.4 | 138505.1 | 143555.2 | 162732.4 | 155893.6617 | 144940.5769 | 223236.0882 | 248589.4035 | 273952.1206 | 270876.1488 | 274868.5295 | 243315.0053 | 221760.9593 | 206178.2648 | 180233.0915 | 94831.0595 | 68627.7723 | 47762.9198 | 31714.1797 | 20837.8294
в) налоги | тыс. руб. | 31: 0; 0: 0 | 0 | 0 | 0 | 0 | 0 | 0 | 0 | 0 | 0 | 0 | 0 | 0 | 0 | 0
На прочие цели | тыс. руб. | 17237.7 | -16241.5 | -4898.1 | 374080.9 | 358360.3588 | 84519.8716 | 86734.6078 | 89592.1328 | 92455.2906 | 95559.6584 | 98725.2037 | 101867.6771 | 105324.5732 | 107824.6111 | 111411.8326 | 114696.5873 | 118050.7284 | 121509.9689 | 125085.0109 | 128765.2371
Услуги банков | тыс. руб. | 87.5 | 108.1 | 101.4 | 118 | 113.0411 | 105.0988 | 107.8528 | 111.4061 | 114.9664 | 118.8266 | 122.7629 | 126.6705 | 130.9691 | 134.0778 | 138.5385 | 142.623 | 146.7938 | 151.0953 | 155.5408 | 160.1171
Расходы по сомнительным долгам | тыс. руб. | 159060.3 | 247556.5 | 210652 | -279186 | -267453.3641 | 0 | 0 | 0 | 0 | 0 | 0 | 0 | 0 | 0 | 0 | 0 | 0 | 0 | 0 | 0
Избыток (недостаток) средств, выявленный по результатам анализа итогов ПХД за предшествующий период регулирования | тыс. руб. | 31: 0; 0: 0
Необходимая валовая выручка (НВВ) от осуществления деятельности по оказанию услуг по передаче тепловой энергии, в том числе: | тыс. руб. | 1176031.8 | 1456166.8 | 1533330.8 | 1438390.4 | 1377942.8458 | 1281128.6158 | 1310574.7314 | 1457692.3341 | 1604033.5757 | 1710599.1538 | 1822317.0373 | 1871825.2356 | 1926783.7916 | 1963922.0292 | 2021867.7211 | 1948188.2821 | 1919829.566 | 1911059.0014 | 1898521.136 | 1923517.3199
На содержание объектов теплосетевого хозяйства | тыс. руб. | 1176031.8 | 1456166.8 | 1533330.8 | 1438390.4 | 1377942.8458 | 1281128.6158 | 1310574.7314 | 1457692.3341 | 1604033.5757 | 1710599.1538 | 1822317.0373 | 1871825.2356 | 1926783.7916 | 1963922.0292 | 2021867.7211 | 1948188.2821 | 1919829.566 | 1911059.0014 | 1898521.136 | 1923517.3199
На оплату технологического расхода тепловой энергии (тепловые потери) | тыс. руб. | 31: 0; 0: 0 | 0 | 0 | 0 | 0 | 0 | 0 | 0 | 0 | 0 | 0 | 0 | 0 | 0 | 0
Инвестиционная составляющая | тыс. руб. | 14030.7 | 15124.9 | 12484 | 13588.9 | 13017.8341 | 12103.2014 | 12103.2014 | 12103.2014 | 12103.2014 | 12103.2014 | 12103.2014 | 12103.2014 | 12103.2014 | 12103.2014 | 12103.2014 | 12103.2014 | 12103.2014 | 12103.2014 | 12103.2014 | 12103.2014
НВВ с инвестиционной составляющей | тыс. руб. | 1190062.6 | 1471291.7 | 1545814.8 | 1451979.3 | 1279103.9092 | 1189234.1004 | 1322677.9327 | 1469795.5354 | 1616136.777 | 1722702.3552 | 1834420.2387 | 1883928.437 | 1938886.993 | 1976025.2305 | 2033970.9224 | 1960291.4835 | 1931932.7674 | 1923162.2028 | 1910624.3374 | 1935620.5213
Одноставочный тариф на услуги по передаче тепловой энергии | руб./Гкал | 424.7742 | 570.3968 | 569.6931 | 542.3587 | 546.6196 | 510.3587 | 528.2011 | 583.738 | 639.6145 | 675.2707 | 713.3095 | 718.3278 | 735.0052 | 761.1711 | 779.546 | 744.6898 | 732.5403 | 727.8949 | 723.1194 | 732.6401
Одноставочный тариф на услуги по передаче тепловой энергии с инвестиционной составляющей | руб./Гкал | 429.8421 | 576.3214 | 574.3314 | 547.4825 | 507.411 | 473.751 | 533.079 | 588.5848 | 644.4407 | 680.0485 | 718.047 | 722.9725 | 739.6222 | 765.862 | 784.2125 | 749.3162 | 737.1585 | 732.5049 | 727.7294 | 737.2501
Таблица П47.6. Тарифно-балансовая модель конечного тарифа, в зоне деятельности единой теплоснабжающей организации №1 (филиал ПАО «Квадра» - «Липецкая генерация»)
Тариф на генерацию | руб./Гкал | 1203.8102 | 1289.7613 | 1301.6525 | 1306.1584 | 1359.6217 | 1269.429 | 1297.0034 | 1343.1276 | 1391.5025 | 1442.5262 | 1490.2904 | 1530.1745 | 1579.9415 | 1599.6894 | 1655.8989 | 1703.3034 | 1752.465 | 1802.5258 | 1849.3759 | 1900.0277
Тариф на услугу по передаче | руб./Гкал | 429.8421 | 576.3214 | 574.3314 | 547.4825 | 507.411 | 473.751 | 533.079 | 588.5848 | 644.4407 | 680.0485 | 718.047 | 722.9725 | 739.6222 | 765.862 | 784.2125 | 749.3162 | 737.1585 | 732.5049 | 727.7294 | 737.2501
Тариф на сбыт | руб./Гкал | 27: Функции ЕТО и основной теплотранспортирующей организации осуществляются организацией-производителем тепловой энергии. Расходы на сбытовую часть учтены в форме П 47.5.
Всего | руб./Гкал | 1633.6523 | 1866.0827 | 1875.9839 | 1853.6408 | 1867.0327 | 1743.18 | 1830.0824 | 1931.7124 | 2035.9432 | 2122.5747 | 2208.3375 | 2253.1469 | 2319.5638 | 2365.5514 | 2440.1114 | 2452.6196 | 2489.6235 | 2535.0306 | 2577.1053 | 2637.2777
Индекс роста цены | % | - | 114.2% | 100.5% | 98.81% | 100.7% | 93.37% | 105% | 105.6% | 105.4% | 104.3% | 104% | 102% | 102.9% | 102% | 103.2% | 100.5% | 101.5% | 101.8% | 101.7% | 102.3%
С учетом Прогноза Министерства экономического развития
Цена для конечного потребителя | руб./Гкал | 0: 1743.18 | 1812.9072 | 1885.4235 | 1960.8404 | 2058.8824 | 2151.5322 | 2248.3511 | 2349.5269 | 2455.2556 | 2565.7421 | 2652.9774 | 2743.1786 | 2836.4467 | 2932.8858 | 3032.604
Индекс роста цены | % | [6 empty] | 104% | 104% | 104% | 105% | 104.5% | 104.5% | 104.5% | 104.5% | 104.5% | 103.4% | 103.4% | 103.4% | 103.4% | 103.4%
Источники финансирования
Потребности в инвестициях | тыс. руб. | - | - | - | - | 0 | 1013006.0734 | 1018945.9854 | 1037824.3489 | 1071796.458 | 894471.3031 | 1036601.1451 | 723743.8458 | 830891.0715 | 928796.012 | 898832.5431 | 690756.6649 | 790283.0117 | 699269.3159 | 771624.7138 | 908903.0431
То же накопленным итогом | тыс. руб. | - | - | - | - | 0 | 1013006.0734 | 2031952.0588 | 3069776.4077 | 4141572.8657 | 5036044.1688 | 6072645.3139 | 6796389.1597 | 7627280.2312 | 8556076.2432 | 9454908.7863 | 10145665.4511 | 10935948.4628 | 11635217.7787 | 12406842.4925 | 13315745.5356
Собственные источники финансирования | тыс. руб. | - | - | - | - | 290037.8359 | 432421.1954 | 388898.1444 | 443841.2934 | 463280.0087 | 573046.1946 | 611909.5942 | 685600.0963 | 681038.8842 | 702479.5834 | 779690.9407 | 850805.6022 | 865188.452 | 910969.5434 | 939709.6847 | 977239.4323
а) амортизация объектов строительства, реконструкции, технического перевооружения и (или) модернизации | тыс. руб. | - | - | - | - | 277020.0018 | 260560.7325 | 309614.9944 | 361112.9483 | 418795.1209 | 485597.3817 | 543998.7988 | 609446.8494 | 657395.4657 | 686130.4585 | 749165.0448 | 811196.7336 | 853085.2507 | 898866.3421 | 927606.4833 | 965136.2309
б) капиталовложения из прибыли | тыс. руб. | - | - | - | - | 13017.8341 | 12103.2014 | 12103.2014 | 12103.2014 | 12103.2014 | 12103.2014 | 12103.2014 | 12103.2014 | 12103.2014 | 12103.2014 | 12103.2014 | 12103.2014 | 12103.2014 | 12103.2014 | 12103.2014 | 12103.2014
в) плата за технологическое присоединение | тыс. руб. | - | - | - | - | 0 | 159757.2616 | 67179.9486 | 70625.1438 | 32381.6865 | 75345.6115 | 55807.5941 | 64050.0455 | 11540.2172 | 4245.9236 | 18422.6946 | 27505.6672 | 0 | 0 | 0 | 0
г) возвратный НДС | тыс. руб. | - | - | - | - | 0 | 0 | 0 | 0 | 0 | 0 | 0 | 0 | 0 | 0 | 0 | 0 | 0 | 0 | 0 | 0
Дефицит собственных средств | тыс. руб. | - | - | - | - | 0 | 580584.878 | 630047.841 | 593983.0555 | 608516.4493 | 321425.1085 | 424691.5508 | 38143.7494 | 149852.1873 | 226316.4286 | 119141.6023 | 0 | 0 | 0 | 0 | 0
Привлеченные средства | тыс. руб. | - | - | - | - | 0 | 580584.878 | 630047.841 | 593983.0555 | 608516.4493 | 321425.1085 | 424691.5508 | 38143.7494 | 149852.1873 | 226316.4286 | 119141.6023 | 0 | 0 | 0 | 0 | 0
а) кредиты | тыс. руб. | - | - | - | - | 0 | 569645.4078 | 628051.1597 | 566601.443 | 608516.4493 | 321425.1085 | 424691.5508 | 38143.7494 | 149852.1873 | 226316.4286 | 119141.6023 | 0 | 0 | 0 | 0 | 0
б) бюджетное финансирование | тыс. руб. | - | - | - | - | 0 | 10939.4701 | 1996.6813 | 27381.6125 | 0 | 0 | 0 | 0 | 0 | 0 | 0 | 0 | 0 | 0 | 0 | 0
Кредиты коммерческих банков | тыс. руб. | - | - | - | - | 0 | 569645.4078 | 628051.1597 | 566601.443 | 608516.4493 | 321425.1085 | 424691.5508 | 38143.7494 | 149852.1873 | 226316.4286 | 119141.6023 | 0 | 0 | 0 | 0 | 0
Долговые обязательства накопленным итогом | тыс. руб. | - | - | - | - | 0 | 569645.4078 | 1197696.5675 | 1764298.0106 | 2372814.4598 | 2694239.5684 | 3118931.1192 | 3157074.8686 | 3306927.0559 | 3533243.4845 | 3652385.0868 | 3652385.0868 | 3652385.0868 | 3652385.0868 | 3652385.0868 | 3652385.0868
Выплаты по кредиту в части процентов (только по перспективным проектам) | тыс. руб. | - | - | - | - | 0 | 48419.8597 | 96962.2223 | 134942.9241 | 171670.2892 | 178822.5005 | 192020.246 | 168751.5502 | 154653.8497 | 145781.8662 | 125876.3328 | 94831.0595 | 68627.7723 | 47762.9198 | 31714.1797 | 20837.8294
а) из прибыли | тыс. руб. | - | - | - | - | 0 | 48419.8597 | 96962.2223 | 134942.9241 | 171670.2892 | 178822.5005 | 192020.246 | 168751.5502 | 154653.8497 | 145781.8662 | 125876.3328 | 94831.0595 | 68627.7723 | 47762.9198 | 31714.1797 | 20837.8294
б) из амортизации по проекту | тыс. руб. | - | - | - | - | 0 | 0 | 0 | 0 | 0 | 0 | 0 | 0 | 0 | 0 | 0 | 0 | 0 | 0 | 0 | 0
в) средства возвратного НДС | тыс. руб. | - | - | - | - | 0 | 0 | 0 | 0 | 0 | 0 | 0 | 0 | 0 | 0 | 0 | 0 | 0 | 0 | 0 | 0
Начисленные проценты | тыс. руб. | - | - | - | - | 0 | 48419.8597 | 96962.2223 | 134942.9241 | 171670.2892 | 178822.5005 | 192020.246 | 168751.5502 | 154653.8497 | 145781.8662 | 125876.3328 | 94831.0595 | 68627.7723 | 47762.9198 | 31714.1797 | 20837.8294
Выплаты из тарифа | тыс. руб. | - | - | - | - | 0 | 48419.8597 | 96962.2223 | 134942.9241 | 171670.2892 | 178822.5005 | 192020.246 | 168751.5502 | 154653.8497 | 145781.8662 | 125876.3328 | 94831.0595 | 68627.7723 | 47762.9198 | 31714.1797 | 20837.8294
Всего выплаты кредита и процентов | тыс. руб. | - | - | - | - | 0 | 105384.4004 | 216731.879 | 311372.7252 | 408951.7352 | 448246.4574 | 503913.3579 | 484459.0371 | 485346.5553 | 499106.2146 | 491114.8415 | 403105.0274 | 314096.6242 | 236571.6275 | 159671.2424 | 116652.3812
ЕТО №2 (котельные АО «ЛГЭК»)
Существующие котельные
Теплоисточник № | 9 | 27: Котельная «Завод «Свободный Сокол», эксплуатирующая организация - АО «ЛГЭК», ЕТО №2 (АО «ЛГЭК»)
Таблица П47.3. Тарифно-балансовая модель производства теплоисточника: Котельная «Завод «Свободный Сокол», в зоне деятельности единой теплоснабжающей организации №2 (АО «ЛГЭК»)
Установленная тепловая мощность котельной | Гкал/ч | 100 | 100 | 100 | 100 | 100 | 100 | 100 | 100 | 100
Ввод мощности | Гкал/ч | 0 | 0 | 0 | 0 | 0 | 0 | 0 | 0 | 0
Вывод мощности | Гкал/ч | 0 | 0 | 0 | 0 | 0 | 0 | 0 | 0 | 0
Средневзвешенный срок службы котлоагрегатов | лет | 27 | 28 | 29 | 30 | 31 | 32 | 33 | 34 | 35
Располагаемая мощность оборудования | Гкал/ч | 100 | 100 | 100 | 100 | 100 | 100 | 100 | 100 | 100
Собственные нужды | Гкал/ч | 0.721 | 0.74 | 0.83 | 2.39 | 2.39 | 2.39 | 2.39 | 2.39 | 2.39
Потери мощности в тепловой сети | Гкал/ч | 7.021 | 6.506 | 5.782 | 5.721 | 6.0783 | 6.0893 | 6.036 | 5.9853 | 5.961
Хозяйственные нужды | Гкал/ч | 0 | 0 | 0 | 0 | 0 | 0 | 0 | 0 | 0
Расчетная присоединенная тепловая нагрузка, в том числе: | Гкал/ч | 29.642 | 31.22 | 29.17 | 34.7469 | 33.3935 | 33.4538 | 33.1613 | 32.8826 | 32.7494
Отопление | Гкал/ч | 18.733 | 20.4663 | 19.3682 | 24.037 | 22.6204 | 22.6569 | 22.4667 | 22.2856 | 22.199
Вентиляция | Гкал/ч | 0.64651 | 0.70633 | 0.66843 | 0.82957 | 0.78068 | 0.78068 | 0.78068 | 0.78068 | 0.78068
ГВС | Гкал/ч | 3.2415 | 3.5414 | 3.3514 | 4.1593 | 3.9142 | 3.927 | 3.8779 | 3.8311 | 3.8087
Резерв (+)/дефицит (-) тепловой мощности | Гкал/ч | 69.637 | 68.04 | 70 | 62.8631 | 64.2165 | 64.1562 | 64.4487 | 64.7274 | 64.8606
Доля резерва (от установленной мощности) | % | 69.637 | 68.04 | 70 | 62.8631 | 64.2165 | 64.1562 | 64.4487 | 64.7274 | 64.8606
Резерв с N-1 | Гкал/ч | 18.4332 | 17.5179 | 19.9063 | 15.1572 | 16.0148 | 15.9534 | 16.2511 | 16.5348 | 16.6703
Тепловая энергия
Выработано тепловой энергии | тыс. Гкал | 92.7475 | 91.3528 | 84.1417 | 83.7286 | 76.5551 | 72.8649 | 72.9432 | 72.9523 | 72.8774
Собственные нужды котельной | тыс. Гкал | 2.0719 | 2.041 | 1.9582 | 2.0011 | 1.8987 | 1.7008 | 1.7433 | 1.7436 | 1.7418
Отпущено с коллекторов | тыс. Гкал | 90.6756 | 89.3118 | 82.1836 | 81.7274 | 74.6565 | 71.1641 | 71.1998 | 71.2087 | 71.1356
Потери при передаче по тепловым сетям | тыс. Гкал | 25.7745 | 28.0955 | 24.1829 | 24.4259 | 22.1056 | 14.2225 | 14.1241 | 14.185 | 14.2802
То же в % | % | 27.7899 | 30.7549 | 28.7407 | 29.1727 | 28.8754 | 0 | 0 | 0 | 0
Полезный отпуск тепловой энергии | тыс. Гкал | 64.9012 | 61.223 | 58.007 | 57.3016 | 52.5508 | 56.9378 | 57.0139 | 56.5093 | 57.3095
Затрачено топлива на выработку тепловой энергии | ту.т | 13209.5 | 12650 | 13199.3 | 12911.846 | 11755.18 | 11261.4024 | 11267.0541 | 11268.4624 | 11256.8903
Средневзвешенный НУР | кгу.т/Гкал | 158.5 | 158.2 | 161.37 | 158 | 157.4569 | 158.2455 | 158.2455 | 158.2455 | 158.2455
Средневзвешенный КПД котлоагрегатов | % | 92.32 | 92.32 | 92.32 | 92.32 | 92.32 | 92.32 | 92.32 | 92.32 | 92.32
Тепловой эквивалент затраченного топлива | тыс. Гкал | 92.4665 | 88.55 | 92.3951 | 90.3829 | 82.2863 | 78.8298 | 78.8694 | 78.8792 | 78.7982
Средневзвешенный КИТТ выработки | % | 100.3039 | 104.7431 | 100.3788 | 92.6376 | 93.0351 | 92.4332 | 92.486 | 92.486 | 92.486
Средневзвешенный КИТТ выработки и передачи | % | 66.0781 | 63.2851 | 65.1616 | 64.7283 | 64.9842 | 73.8644 | 73.9261 | 73.2627 | 74.3765
Расчет коэффициента индексации
Коэффициент индексации | - | - | - | - | - | - | 104.1866 | 102.7471 | 102.9679 | 102.9768
Индекс потребительских цен на расчетный период регулирования (ИПЦ) | - | - | - | - | - | - | 105.239 | 103.785 | 104.008 | 104.017
Индекс эффективности операционных расходов (ИОР) | % | bar: 27 to 35
Индекс изменения количества активов (ИКА), производство | - | - | - | - | - | - | 0 | 0 | 0 | 0
Коэффициент эластичности затрат по росту активов (Кэл) | - | - | - | - | - | - | 0.75 | 0.75 | 0.75 | 0.75
Расчет расходов на электроэнергию
Расход электроэнергии | тыс. кВт∙ч | - | - | - | 4973.092 | 4542.8249 | 4330.3155 | 4332.4888 | 4333.0303 | 4328.5805
Удельный расход электроэнергии | кВт∙ч/Гкал | - | - | - | 60.8497 | 60.8497 | 60.8497 | 60.8497 | 60.8497 | 60.8497
Затраты на выработку тепловой энергии
Сырье, основные материалы | тыс. руб. | 0 | 0 | 0 | 0 | 0 | 0 | 0 | 0 | 0
Вспомогательные материалы, в том числе: | тыс. руб. | 7690.3778 | 7627.7271 | 5878.7376 | 6952.058 | 6519.7769 | 3565.9714 | 3663.9339 | 3772.6766 | 3884.9827
а) материалы на эксплуатацию, в том числе: | тыс. руб. | 7454.1949 | 7393.4683 | 5698.1929 | 6738.55 | 6286.8583 | 3438.5773 | 3533.0402 | 3637.898 | 3746.192
а-1) материалы на ремонт | тыс. руб. | 7118.7503 | 7060.7565 | 5441.7698 | 6435.31 | 6059.7728 | 3314.3736 | 3405.4244 | 3506.4947 | 3610.8771
б) вода на технологические цели | тыс. руб. | 236.1829 | 234.2588 | 180.5447 | 213.508 | 232.9185 | 127.3941 | 130.8938 | 134.7786 | 138.7907
в) плата за пользование водными объектами | тыс. руб. | 0 | 0 | 0 | 0 | 0 | 0 | 0 | 0 | 0
Работы и услуги производственного характера | тыс. руб. | 0 | 0 | 0 | 0 | 0 | 0 | 0 | 0 | 0
а) в том числе услуги по подрядному ремонту | тыс. руб. | 0 | 0 | 0 | 0 | 0 | 0 | 0 | 0 | 0
б) услуги транспорта | тыс. руб. | 0 | 0 | 0 | 0 | 0 | 0 | 0 | 0 | 0
в) услуги водоснабжения | тыс. руб. | 0 | 0 | 0 | 0 | 0 | 0 | 0 | 0 | 0
г) услуги по пуско-наладке | тыс. руб. | 0 | 0 | 0 | 0 | 0 | 0 | 0 | 0 | 0
д) расходы по испытаниям и опытам | тыс. руб. | 0 | 0 | 0 | 0 | 0 | 0 | 0 | 0 | 0
Топливо на технологические цели | тыс. руб. | 70791.9118 | 70215.1956 | 54115.2964 | 63995.4873 | 59378.048 | 32476.6358 | 33467.7227 | 34476.063 | 35473.8776
Покупная энергия всего, в том числе: | тыс. руб. | 23537.4738 | 23345.7225 | 17992.6963 | 21277.743 | 20304.1214 | 11105.2751 | 11444.1739 | 11788.9724 | 12130.1717
а) покупная электрическая энергия на технологические цели | тыс. руб. | 23537.4738 | 23345.7225 | 17992.6963 | 21277.743 | 20304.1214 | 11105.2751 | 11444.1739 | 11788.9724 | 12130.1717
б) покупная тепловая энергия от ведомственных котельных | тыс. руб. | 0 | 0 | 0 | 0 | 0 | 0 | 0 | 0 | 0
в) энергия на хозяйственные нужды | тыс. руб. | 0 | 0 | 0 | 0 | 0 | 0 | 0 | 0 | 0
Затраты на оплату труда | тыс. руб. | 3497.002 | 3468.5132 | 2673.2051 | 3161.27 | 3202.7313 | 1751.7238 | 1799.8462 | 1853.2642 | 1908.4328
Отчисления на социальные нужды | тыс. руб. | 979.9287 | 971.9456 | 749.0846 | 885.85 | 968.2473 | 529.5798 | 544.1281 | 560.2774 | 576.9559
Амортизация основных средств | тыс. руб. | 1038.6238 | 1030.1625 | 793.9527 | 938.91 | 930.6231 | 2173.2242 | 2432.2828 | 2432.2828 | 2432.2828
Прочие затраты всего, в том числе: | тыс. руб. | 21403.4084 | 21229.0426 | 16361.3577 | 19348.56 | 19766.1278 | 10811.0212 | 11108.0161 | 11437.6932 | 11778.1739
а) целевые средства на НИОКР | тыс. руб. | 0 | 0 | 0 | 0 | 0 | 0 | 0 | 0 | 0
б) средства на страхование | тыс. руб. | 0 | 0 | 0 | 0 | 0 | 0 | 0 | 0 | 0
в) плата за предельно допустимые выбросы (сбросы) | тыс. руб. | 0 | 0 | 0 | 0 | 0 | 0 | 0 | 0 | 0
г) отчисления в ремонтный фонд (в случае его формирования) | тыс. руб. | 0 | 0 | 0 | 0 | 0 | 0 | 0 | 0 | 0
д) водный налог (ГЭС) | тыс. руб. | 0 | 0 | 0 | 0 | 0 | 0 | 0 | 0 | 0
е) непроизводственные расходы (налоги и другие обязательные платежи и сборы) | тыс. руб. | 0 | 0 | 0 | 0 | 0 | 0 | 0 | 0 | 0
е-1) налог на землю | тыс. руб. | 0 | 0 | 0 | 0 | 0 | 0 | 0 | 0 | 0
е-2) налог на имущество | тыс. руб. | 0 | 0 | 0 | 0 | 0 | 0 | 0 | 0 | 0
е-3) транспортный налог | тыс. руб. | 0 | 0 | 0 | 0 | 0 | 0 | 0 | 0 | 0
ж) другие затраты, относимые на себестоимость продукции, всего (цеховые расходы и ОХР) | тыс. руб. | 21403.4084 | 21229.0426 | 16361.3577 | 19348.56 | 19766.1278 | 10811.0212 | 11108.0161 | 11437.6932 | 11778.1739
з) арендная плата | тыс. руб. | 0 | 0 | 0 | 0 | 0 | 0 | 0 | 0 | 0
Итого расходов | тыс. руб. | 128938.7262 | 127888.3089 | 98564.3305 | 116559.8783 | 111069.6757 | 60749.2083 | 64460.1038 | 66321.2297 | 68184.8774
Расчетные расходы по производству продукции (услуг) | тыс. руб. | 128938.7262 | 127888.3089 | 98564.3305 | 116559.8783 | 111069.6757 | 60749.2083 | 64460.1038 | 66321.2297 | 68184.8774
Прибыль всего, в том числе: | тыс. руб. | 1648.5833 | 1635.1529 | 1260.2227 | 1490.31 | 1344.059 | 735.1288 | 445.7974 | 459.0283 | 472.6928
а) капитальные вложения | тыс. руб. | 0 | 0 | 0 | 0 | 0 | 0 | 0 | 0 | 0
б) дивиденды по акциям | тыс. руб. | 0 | 0 | 0 | 0 | 0 | 0 | 0 | 0 | 0
в) прибыль на прочие цели, в том числе: | тыс. руб. | 941.3886 | 933.7195 | 719.6235 | 851.01 | 987.8249 | 540.2877 | 245.6038 | 252.8931 | 260.4213
в-1) % за пользование кредитом | тыс. руб. | 441.6067 | 438.0091 | 337.5764 | 399.21 | 550.786 | 0 | 0 | 0 | 0
в-2) услуги банка | тыс. руб. | 499.7819 | 495.7103 | 382.0471 | 451.8 | 437.039 | 239.0371 | 245.6038 | 252.8931 | 260.4213
в-3) расходы на демонтаж основных фондов | тыс. руб. | 0 | 0 | 0 | 0 | 0 | 0 | 0 | 0 | 0
в-4) затраты на обучение и подготовку персонала | тыс. руб. | 0 | 0 | 0 | 0 | 0 | 0 | 0 | 0 | 0
г) прибыль на социальное развитие | тыс. руб. | 707.1947 | 701.4334 | 540.5992 | 639.3 | 356.234 | 194.8411 | 200.1937 | 206.1352 | 212.2715
Налоги, сборы, платежи, всего, в том числе: | тыс. руб. | 0 | 0 | 0 | 0 | 0 | 0 | 0 | 0 | 0
а) на прибыль | тыс. руб. | 0 | 0 | 0 | 0 | 0 | 0 | 0 | 0 | 0
б) плата за выбросы загрязняющих веществ | тыс. руб. | 0 | 0 | 0 | 0 | 0 | 0 | 0 | 0 | 0
в) другие налоги и обязательные сборы и платежи | тыс. руб. | 0 | 0 | 0 | 0 | 0 | 0 | 0 | 0 | 0
Выпадающие расходы по факту предыдущего года | тыс. руб. | 27: 0; 28: 0; 29: 0; 32: 0
Необходимая валовая выручка | тыс. руб. | 130587.3096 | 129523.4618 | 99824.5532 | 118050.1883 | 112413.7347 | 61484.3371 | 64905.9012 | 66780.258 | 68657.5702
Тариф на производство тепловой энергии (НВВ к отпуску с коллекторов) | руб./Гкал | 1440.1587 | 1450.2396 | 1214.6537 | 1444.4374 | 1505.7467 | 863.9796 | 911.602 | 937.8101 | 965.1648
Таблица П47.5. Тарифно-балансовая модель передачи тепловой энергии в системе теплоснабжения №9, теплоисточник - Котельная «Завод «Свободный Сокол», в зоне деятельности единой теплоснабжающей организации №2 (АО «ЛГЭК»)
Расчет коэффициента индексации
Коэффициента индексации | - | - | - | - | - | - | 104.1866 | 102.7471 | 102.9679 | 102.9768
Индекс потребительских цен на расчетный период регулирования (ИПЦ) | - | - | - | - | - | - | 105.239 | 103.785 | 104.008 | 104.017
Индекс эффективности операционных расходов (ИОР) | % | bar: 27 to 35
Количество условных единиц, относящихся к активам, необходимым для осуществления деятельности по передаче тепловой энергии | - | - | - | - | - | 566.9733 | 566.9733 | 566.9733 | 566.9733 | 566.9733
Индекс изменения количества активов (ИКА), передача | - | - | - | - | - | - | 0 | 0 | 0 | 0
Коэффициент эластичности затрат по росту активов (Кэл) | - | - | - | - | - | - | 0.75 | 0.75 | 0.75 | 0.75
Передача тепловой энергии
Принято тепловой энергии с коллекторов источников | тыс. Гкал | 90.6756 | 89.3118 | 82.1836 | 81.7274 | 74.6565 | 71.1641 | 71.1998 | 71.2087 | 71.1356
Приобретено тепловой энергии на компенсацию технологических потерь | тыс. Гкал | 0 | 0 | 0 | 0 | 0 | 0 | 0 | 0 | 0
Полезно отпущено потребителям | тыс. Гкал | 64.9012 | 61.223 | 58.007 | 57.3016 | 52.5508 | 56.9378 | 57.0139 | 56.5093 | 57.3095
Потери при передаче по тепловым сетям | тыс. Гкал | 25.7745 | 28.0955 | 24.1829 | 24.4259 | 22.1056 | 14.2225 | 14.1241 | 14.185 | 14.2802
Тоже в % | % | 27.7899 | 30.7549 | 28.7407 | 29.1727 | 28.8754 | 0 | 0 | 0 | 0
Доля потребителей (по тепловой нагрузке) с приборами учета | % | 51.9192 | 55.3535 | 58.7879 | 62.2222 | 65.6566 | 69.0909 | 72.5253 | 75.9596 | 79.3939
Расходы по содержанию теплосетевого хозяйства | тыс. руб. | 15638.4276 | 15511.027 | 11954.4468 | 14137.05 | 13703.1714 | 7494.9063 | 7742.8508 | 7960.8152 | 8185.9224
Вспомогательные материалы, в том числе: | тыс. руб. | 3194.655 | 3168.6293 | 2442.0827 | 2887.95 | 2694.3679 | 1473.676 | 1514.1601 | 1559.0991 | 1605.5109
а) расходы на приобретение материалов для эксплуатации и текущего ремонта оборудования | тыс. руб. | 3194.655 | 3168.6293 | 2442.0827 | 2887.95 | 2694.3679 | 1473.676 | 1514.1601 | 1559.0991 | 1605.5109
б) расходы на покупку сетевой воды | тыс. руб. | 0 | 0 | 0 | 0 | 0 | 0 | 0 | 0 | 0
Потери холодной воды на нужды ГВС | тыс. руб. | 0 | 0 | 0 | 0 | 0 | 0 | 0 | 0 | 0
Услуги производственного характера (цеховые расходы и ОХР) | тыс. руб. | 9172.8893 | 9098.1611 | 7012.0104 | 8292.24 | 8471.1976 | 4633.2948 | 4760.5783 | 4901.8685 | 5047.7888
а) в том числе капитальный ремонт (нормативный) | тыс. руб. | 0 | 0 | 0 | 0 | 0 | 0 | 0 | 0 | 0
Услуги водоснабжения | тыс. руб. | 0 | 0 | 0 | 0 | 0 | 0 | 0 | 0 | 0
Покупная энергия | тыс. руб. | 0 | 0 | 0 | 0 | 0 | 0 | 0 | 0 | 0
а) в том числе: на технологические цели, в том числе: | тыс. руб. | 0 | 0 | 0 | 0 | 0 | 0 | 0 | 0 | 0
а-1) электрическая энергия на производственные нужды | тыс. руб. | 0 | 0 | 0 | 0 | 0 | 0 | 0 | 0 | 0
а-2) тепловая энергия на технологические нужды (потери) | тыс. руб. | 0 | 0 | 0 | 0 | 0 | 0 | 0 | 0 | 0
б) энергия на хозяйственные нужды, всего, в том числе: | тыс. руб. | 0 | 0 | 0 | 0 | 0 | 0 | 0 | 0 | 0
б-1) тепловая энергия на хозяйственные нужды | тыс. руб. | 0 | 0 | 0 | 0 | 0 | 0 | 0 | 0 | 0
б-2) вода на хозяйственные нужды | тыс. руб. | 0 | 0 | 0 | 0 | 0 | 0 | 0 | 0 | 0
Затраты на оплату труда | тыс. руб. | 1498.7151 | 1486.5056 | 1145.6593 | 1354.83 | 1372.5991 | 750.7388 | 771.3627 | 794.2561 | 817.8998
Страховые взносы | тыс. руб. | 419.9694 | 416.5481 | 321.0363 | 379.65 | 414.9631 | 226.9628 | 233.1978 | 240.1189 | 247.2668
Амортизация, в том числе: | тыс. руб. | 445.1245 | 441.4982 | 340.2655 | 402.39 | 398.8385 | 218.1434 | 398.8385 | 398.8385 | 398.8385
а) проекты инвестиционной программы | тыс. руб. | 0 | 0 | 0 | 0 | 0 | 0 | 0 | 0 | 0
Прочие расходы, в том числе: | тыс. руб. | 0 | 0 | 0 | 0 | 0 | 0 | 0 | 0 | 0
а) аренда | тыс. руб. | 0 | 0 | 0 | 0 | 0 | 0 | 0 | 0 | 0
Расходы на покупку технологического расхода (потерь) тепловой энергии | тыс. руб. | 0 | 0 | 0 | 0 | 0 | 0 | 0 | 0 | 0
Прибыль, всего | тыс. руб. | 189.26 | 187.7182 | 144.6756 | 171.09 | 236.0511 | 129.1074 | 0 | 0 | 0
а) расходы из прибыли в составе тарифа, в том числе | тыс. руб. | 189.26 | 187.7182 | 144.6756 | 171.09 | 236.0511 | 129.1074 | 0 | 0 | 0
а-1) капитальные вложения ИП по строительству тепловых сетей | тыс. руб. | 27: 0; 28: 0; 29: 0; 30: 0; 31: 0
а-2) процент за пользование кредитом | тыс. руб. | 27: 189.26; 28: 187.7182; 29: 144.6756; 30: 171.09; 31: 236.0511
б) налоги | тыс. руб. | 0 | 0 | 0 | 0 | 0 | 0 | 0 | 0 | 0
На прочие цели (расходы по сомнительным долгам) | тыс. руб. | 717.8142 | 711.9665 | 548.7171 | 648.9 | 115.1541 | 62.9832 | 64.7134 | 66.6341 | 68.6176
Избыток (недостаток) средств, выявленный по результатам анализа итогов ПХД за предшествующий период регулирования | тыс. руб. | 0 | 0 | 0 | 0 | 0 | 0 | 0 | 0 | 0
Необходимая валовая выручка (НВВ) от осуществления деятельности по оказанию услуг по передаче тепловой энергии, в том числе: | тыс. руб. | 15638.4276 | 15511.027 | 11954.4468 | 14137.05 | 13703.1714 | 7494.9063 | 7742.8508 | 7960.8152 | 8185.9224
а) на содержание объектов теплосетевого хозяйства | тыс. руб. | 15638.4276 | 15511.027 | 11954.4468 | 14137.05 | 13703.1714 | 7494.9063 | 7742.8508 | 7960.8152 | 8185.9224
б) на оплату технологического расхода тепловой энергии (тепловые потери) | тыс. руб. | 0 | 0 | 0 | 0 | 0 | 0 | 0 | 0 | 0
Инвестиционная составляющая | тыс. руб. | 0 | 0 | 0 | 0 | 0 | 0 | 0 | 0 | 0
НВВ с инвестиционной составляющей | тыс. руб. | 15638.4276 | 15511.027 | 11954.4468 | 14137.05 | 13703.1714 | 7494.9063 | 7742.8508 | 7960.8152 | 8185.9224
Одноставочный тариф на услуги по передаче тепловой энергии | руб./Гкал | 240.9576 | 253.353 | 206.0862 | 246.7132 | 260.7603 | 131.6333 | 135.8063 | 140.8762 | 142.8371
Одноставочный тариф на услуги по передаче тепловой энергии с инвестиционной составляющей | руб./Гкал | 240.9576 | 253.353 | 206.0862 | 246.7132 | 260.7603 | 131.6333 | 135.8063 | 140.8762 | 142.8371
Таблица П47.6. Тарифно-балансовая модель конечного тарифа в системе теплоснабжения №9, теплоисточник - Котельная «Завод «Свободный Сокол», в зоне деятельности единой теплоснабжающей организации №2 (АО «ЛГЭК»)
Тариф на генерацию | руб./Гкал | 2012.0948 | 2115.6021 | 1720.9046 | 2060.157 | 2139.1429 | 1079.8515 | 1138.4221 | 1181.7566 | 1198.0135 | 0 | 0 | 0 | 0 | 0 | 0 | 0 | 0 | 0 | 0 | 0
Тариф на услугу по передаче | руб./Гкал | 240.9576 | 253.353 | 206.0862 | 246.7132 | 260.7603 | 131.6333 | 135.8063 | 140.8762 | 142.8371 | 0 | 0 | 0 | 0 | 0 | 0 | 0 | 0 | 0 | 0 | 0
Тариф на сбыт | руб./Гкал | 27: Функции ЕТО и основной теплотранспортирующей организации осуществляются организацией-производителем тепловой энергии. Расходы на сбытовую часть учтены в форме П 47.5.
Всего | руб./Гкал | 2253.0524 | 2368.9551 | 1926.9908 | 2306.8702 | 2399.9032 | 1211.4848 | 1274.2284 | 1322.6328 | 1340.8505 | 0 | 0 | 0 | 0 | 0 | 0 | 0 | 0 | 0 | 0 | 0
Теплоисточник № | 10 | 27: Котельная «13 квартал», эксплуатирующая организация - АО «ЛГЭК», ЕТО №2 (АО «ЛГЭК»)
Таблица П47.3. Тарифно-балансовая модель производства теплоисточника: Котельная «13 квартал», в зоне деятельности единой теплоснабжающей организации №2 (АО «ЛГЭК»)
Установленная тепловая мощность котельной | Гкал/ч | 4.3 | 4.3 | 4.3 | 4.3 | 4.3 | 4.3 | 4.3 | 4.3 | 4.3
Ввод мощности | Гкал/ч | 0 | 0 | 0 | 0 | 0 | 0 | 0 | 0 | 0
Вывод мощности | Гкал/ч | 0 | 0 | 0 | 0 | 0 | 0 | 0 | 0 | 0
Средневзвешенный срок службы котлоагрегатов | лет | 18.6 | 19.6 | 20.6 | 21.6 | 22.6 | 23.6 | 24.6 | 25.6 | 26.6
Располагаемая мощность оборудования | Гкал/ч | 3.99 | 3.99 | 3.99 | 4.3 | 4.3 | 4.3 | 4.3 | 4.3 | 4.3
Собственные нужды | Гкал/ч | 0.033 | 0.081 | 0.095 | 0.095 | 0.10277 | 0.10277 | 0.10277 | 0.10277 | 0.10277
Потери мощности в тепловой сети | Гкал/ч | 0.137 | 0.351 | 0.448 | 0.45 | 0.45 | 0.45 | 0.45 | 0.45 | 0.45
Хозяйственные нужды | Гкал/ч | 0 | 0 | 0 | 0 | 0 | 0 | 0 | 0 | 0
Расчетная присоединенная тепловая нагрузка, в том числе: | Гкал/ч | 0 | 0 | 0 | 0 | 0 | 0 | 0 | 0 | 0
Отопление | Гкал/ч | 0 | 0 | 0 | 0 | 0 | 0 | 0 | 0 | 0
Вентиляция | Гкал/ч | 0 | 0 | 0 | 0 | 0 | 0 | 0 | 0 | 0
ГВС | Гкал/ч | 0 | 0 | 0 | 0 | 0 | 0 | 0 | 0 | 0
Резерв (+)/дефицит (-) тепловой мощности | Гкал/ч | 0 | 0 | 0 | 0 | 0 | 0 | 0 | 0 | 0
Доля резерва (от установленной мощности) | % | 0 | 0 | 0 | 0 | 0 | 0 | 0 | 0 | 0
Резерв с N-1 | Гкал/ч | 3.012 | 2.8278 | 2.7443 | 3.0526 | 3.0526 | 3.0526 | 3.0526 | 3.0526 | 3.0526
Тепловая энергия
Выработано тепловой энергии | тыс. Гкал | 8.9062 | 9.3068 | 8.2461 | 8.238 | 9.4351 | 7.0735 | 7.0269 | 6.9806 | 6.9349
Собственные нужды котельной | тыс. Гкал | 0.23951 | 0.2499 | 0.23302 | 0.19689 | 0.22559 | 0.16511 | 0.16794 | 0.16684 | 0.16574
Отпущено с коллекторов | тыс. Гкал | 8.6667 | 9.0569 | 8.0131 | 8.0411 | 9.2095 | 6.9084 | 6.8589 | 6.8138 | 6.7691
Потери при передаче по тепловым сетям | тыс. Гкал | 6.0089 | 6.55 | 5.6378 | 5.6945 | 6.2631 | 4.58 | 4.5123 | 4.4672 | 4.4225
То же в % | % | 67.4682 | 70.3783 | 68.3696 | 69.1246 | 66.3805 | 64.749 | 64.2148 | 63.9937 | 63.7718
Полезный отпуск тепловой энергии | тыс. Гкал | 2.6579 | 2.5069 | 2.3753 | 2.3466 | 2.9465 | 2.3317 | 2.3466 | 2.3466 | 2.3466
Затрачено топлива на выработку тепловой энергии | ту.т | 1560.5 | 1589.8 | 1508.8 | 1249.604 | 1440.22 | 1101.561 | 1120.4499 | 1113.0788 | 1105.7814
Средневзвешенный НУР | кгу.т/Гкал | 159.5 | 155.8 | 158.54 | 155.4 | 156.3837 | 159.4524 | 159.4524 | 159.4524 | 159.4524
Средневзвешенный КПД котлоагрегатов | % | 89.01 | 89.01 | 89.01 | 89.01 | 89.01 | 89.01 | 89.01 | 89.01 | 89.01
Тепловой эквивалент затраченного топлива | тыс. Гкал | 10.9235 | 11.1286 | 10.5616 | 8.7472 | 10.0815 | 7.7109 | 7.8431 | 7.7916 | 7.7405
Средневзвешенный КИТТ выработки | % | 81.5329 | 80.0539 | 84.375 | 94.1785 | 93.5881 | 91.7336 | 89.5923 | 89.5923 | 89.5923
Средневзвешенный КИТТ выработки и передачи | % | 27.2969 | 24.6378 | 26.3846 | 25.9757 | 28.4774 | 30.0428 | 30.4528 | 30.6545 | 30.8568
Расчет коэффициента индексации
Коэффициент индексации | - | - | - | - | - | - | 104.1866 | 102.7471 | 102.9679 | 102.9768
Индекс потребительских цен на расчетный период регулирования (ИПЦ) | - | - | - | - | - | - | 105.239 | 103.785 | 104.008 | 104.017
Индекс эффективности операционных расходов (ИОР) | % | bar: 27 to 35
Индекс изменения количества активов (ИКА), производство | - | - | - | - | - | - | 0 | 0 | 0 | 0
Коэффициент эластичности затрат по росту активов (Кэл) | - | - | - | - | - | - | 0.75 | 0.75 | 0.75 | 0.75
Расчет расходов на электроэнергию
Расход электроэнергии | тыс. кВт∙ч | - | - | - | 330.601 | 378.6388 | 284.0305 | 281.9961 | 280.1409 | 278.3043
Удельный расход электроэнергии | кВт∙ч/Гкал | - | - | - | 41.1138 | 41.1138 | 41.1138 | 41.1138 | 41.1138 | 41.1138
Затраты на выработку тепловой энергии
Сырье, основные материалы | тыс. руб. | 0 | 0 | 0 | 0 | 0 | 0 | 0 | 0 | 0
Вспомогательные материалы, в том числе: | тыс. руб. | 11725.0137 | 11629.4943 | 8962.925 | 10599.346 | 10244.9922 | 5603.4661 | 5757.4018 | 5928.2768 | 6104.7516
а) материалы на эксплуатацию, в том числе: | тыс. руб. | 11722.3633 | 11626.8654 | 8960.8989 | 10596.95 | 10243.059 | 5602.4087 | 5756.3153 | 5927.1581 | 6103.5996
а-1) материалы на ремонт | тыс. руб. | 178.1759 | 176.7244 | 136.2026 | 161.07 | 10159.7994 | 5556.8702 | 5709.5257 | 5878.9799 | 6053.9871
б) вода на технологические цели | тыс. руб. | 2.6505 | 2.6289 | 2.0261 | 2.396 | 1.9333 | 1.0574 | 1.0864 | 1.1187 | 1.152
в) плата за пользование водными объектами | тыс. руб. | 0 | 0 | 0 | 0 | 0 | 0 | 0 | 0 | 0
Работы и услуги производственного характера | тыс. руб. | 0 | 0 | 0 | 0 | 0 | 0 | 0 | 0 | 0
а) в том числе услуги по подрядному ремонту | тыс. руб. | 0 | 0 | 0 | 0 | 0 | 0 | 0 | 0 | 0
б) услуги транспорта | тыс. руб. | 0 | 0 | 0 | 0 | 0 | 0 | 0 | 0 | 0
в) услуги водоснабжения | тыс. руб. | 0 | 0 | 0 | 0 | 0 | 0 | 0 | 0 | 0
г) услуги по пуско-наладке | тыс. руб. | 0 | 0 | 0 | 0 | 0 | 0 | 0 | 0 | 0
д) расходы по испытаниям и опытам | тыс. руб. | 0 | 0 | 0 | 0 | 0 | 0 | 0 | 0 | 0
Топливо на технологические цели | тыс. руб. | 7226.2285 | 7167.359 | 5523.929 | 6532.4696 | 7715.9123 | 4220.1939 | 4421.336 | 4524.0168 | 4629.1878
Покупная энергия всего, в том числе: | тыс. руб. | 2028.693 | 2012.166 | 1550.7891 | 1833.927 | 1967.6739 | 1076.213 | 1100.5597 | 1126.119 | 1152.2982
а) покупная электрическая энергия на технологические цели | тыс. руб. | 2028.693 | 2012.166 | 1550.7891 | 1833.927 | 1967.6739 | 1076.213 | 1100.5597 | 1126.119 | 1152.2982
б) покупная тепловая энергия от ведомственных котельных | тыс. руб. | 0 | 0 | 0 | 0 | 0 | 0 | 0 | 0 | 0
в) энергия на хозяйственные нужды | тыс. руб. | 0 | 0 | 0 | 0 | 0 | 0 | 0 | 0 | 0
Затраты на оплату труда | тыс. руб. | 746.4649 | 740.3837 | 570.6184 | 674.8 | 701.2526 | 383.5479 | 394.0845 | 405.7806 | 417.86
Отчисления на социальные нужды | тыс. руб. | 225.2558 | 223.4208 | 172.1918 | 203.63 | 212.1367 | 116.0275 | 119.2149 | 122.7531 | 126.4073
Амортизация основных средств | тыс. руб. | 122.9654 | 121.9636 | 93.9981 | 111.16 | 103.9318 | 242.7052 | 242.7052 | 242.7052 | 242.7052
Прочие затраты всего, в том числе: | тыс. руб. | 3894.3164 | 3862.5908 | 2976.9232 | 3520.44 | 4080.5645 | 2231.8519 | 2293.1642 | 2361.2235 | 2431.5131
а) целевые средства на НИОКР | тыс. руб. | 0 | 0 | 0 | 0 | 0 | 0 | 0 | 0 | 0
б) средства на страхование | тыс. руб. | 0 | 0 | 0 | 0 | 0 | 0 | 0 | 0 | 0
в) плата за предельно допустимые выбросы (сбросы) | тыс. руб. | 0 | 0 | 0 | 0 | 0 | 0 | 0 | 0 | 0
г) отчисления в ремонтный фонд (в случае его формирования) | тыс. руб. | 0 | 0 | 0 | 0 | 0 | 0 | 0 | 0 | 0
д) водный налог (ГЭС) | тыс. руб. | 0 | 0 | 0 | 0 | 0 | 0 | 0 | 0 | 0
е) непроизводственные расходы (налоги и другие обязательные платежи и сборы) | тыс. руб. | 0 | 0 | 0 | 0 | 0 | 0 | 0 | 0 | 0
е-1) налог на землю | тыс. руб. | 0 | 0 | 0 | 0 | 0 | 0 | 0 | 0 | 0
е-2) налог на имущество | тыс. руб. | 0 | 0 | 0 | 0 | 0 | 0 | 0 | 0 | 0
е-3) транспортный налог | тыс. руб. | 0 | 0 | 0 | 0 | 0 | 0 | 0 | 0 | 0
ж) другие затраты, относимые на себестоимость продукции, всего (цеховые расходы и ОХР) | тыс. руб. | 3888.6637 | 3856.9842 | 2972.6022 | 3515.33 | 4075.4364 | 2229.0471 | 2290.2823 | 2358.2561 | 2428.4573
з) арендная плата | тыс. руб. | 5.6527 | 5.6066 | 4.3211 | 5.11 | 5.1282 | 2.8048 | 2.8819 | 2.9674 | 3.0558
Итого расходов | тыс. руб. | 25968.9377 | 25757.3781 | 19851.3746 | 23475.7726 | 25026.4641 | 13688.1455 | 14328.4663 | 14710.8751 | 15104.7231
Расчетные расходы по производству продукции (услуг) | тыс. руб. | 25968.9377 | 25757.3781 | 19851.3746 | 23475.7726 | 25026.4641 | 13688.1455 | 14328.4663 | 14710.8751 | 15104.7231
Прибыль всего, в том числе: | тыс. руб. | 336.2964 | 333.5567 | 257.0742 | 304.01 | 295.1347 | 161.423 | 97.8903 | 100.7956 | 103.7961
а) капитальные вложения | тыс. руб. | 0 | 0 | 0 | 0 | 0 | 0 | 0 | 0 | 0
б) дивиденды по акциям | тыс. руб. | 0 | 0 | 0 | 0 | 0 | 0 | 0 | 0 | 0
в) прибыль на прочие цели, в том числе: | тыс. руб. | 192.0477 | 190.4831 | 146.8065 | 173.61 | 216.9111 | 118.6389 | 53.9308 | 55.5314 | 57.1845
в-1) % за пользование кредитом | тыс. руб. | 90.0559 | 89.3222 | 68.8412 | 81.41 | 120.9441 | 0 | 0 | 0 | 0
в-2) услуги банка | тыс. руб. | 101.9918 | 101.1609 | 77.9653 | 92.2 | 95.967 | 52.4889 | 53.9308 | 55.5314 | 57.1845
в-3) расходы на демонтаж основных фондов | тыс. руб. | 0 | 0 | 0 | 0 | 0 | 0 | 0 | 0 | 0
в-4) затраты на обучение и подготовку персонала | тыс. руб. | 0 | 0 | 0 | 0 | 0 | 0 | 0 | 0 | 0
г) прибыль на социальное развитие | тыс. руб. | 144.2487 | 143.0735 | 110.2677 | 130.4 | 78.2235 | 42.7841 | 43.9594 | 45.2641 | 46.6116
Налоги, сборы, платежи, всего, в том числе: | тыс. руб. | 0 | 0 | 0 | 0 | 0 | 0 | 0 | 0 | 0
а) на прибыль | тыс. руб. | 0 | 0 | 0 | 0 | 0 | 0 | 0 | 0 | 0
б) плата за выбросы загрязняющих веществ | тыс. руб. | 0 | 0 | 0 | 0 | 0 | 0 | 0 | 0 | 0
в) другие налоги и обязательные сборы и платежи | тыс. руб. | 0 | 0 | 0 | 0 | 0 | 0 | 0 | 0 | 0
Выпадающие расходы по факту предыдущего года | тыс. руб. | 27: 0; 28: 0; 29: 0; 32: 0
Необходимая валовая выручка | тыс. руб. | 26305.2341 | 26090.9348 | 20108.4489 | 23779.7826 | 25321.5987 | 13849.5684 | 14426.3566 | 14811.6706 | 15208.5192
Тариф на производство тепловой энергии (НВВ к отпуску с коллекторов) | руб./Гкал | 3035.1944 | 2880.7668 | 2509.4485 | 2957.2724 | 2749.4996 | 2004.7438 | 2103.2998 | 2173.7776 | 2246.7493
Таблица П47.5. Тарифно-балансовая модель передачи тепловой энергии в системе теплоснабжения №10, теплоисточник - Котельная «13 квартал», в зоне деятельности единой теплоснабжающей организации №2 (АО «ЛГЭК»)
Расчет коэффициента индексации
Коэффициента индексации | - | - | - | - | - | - | 104.1866 | 102.7471 | 102.9679 | 102.9768
Индекс потребительских цен на расчетный период регулирования (ИПЦ) | - | - | - | - | - | - | 105.239 | 103.785 | 104.008 | 104.017
Индекс эффективности операционных расходов (ИОР) | % | bar: 27 to 35
Количество условных единиц, относящихся к активам, необходимым для осуществления деятельности по передаче тепловой энергии | - | - | - | - | - | 0 | 0 | 0 | 0 | 0
Индекс изменения количества активов (ИКА), передача | - | - | - | - | - | - | 0 | 0 | 0 | 0
Коэффициент эластичности затрат по росту активов (Кэл) | - | - | - | - | - | - | 0.75 | 0.75 | 0.75 | 0.75
Передача тепловой энергии
Принято тепловой энергии с коллекторов источников | тыс. Гкал | 8.6667 | 9.0569 | 8.0131 | 8.0411 | 9.2095 | 6.9084 | 6.8589 | 6.8138 | 6.7691
Приобретено тепловой энергии на компенсацию технологических потерь | тыс. Гкал | 0 | 0 | 0 | 0 | 0 | 0 | 0 | 0 | 0
Полезно отпущено потребителям | тыс. Гкал | 2.6579 | 2.5069 | 2.3753 | 2.3466 | 2.9465 | 2.3317 | 2.3466 | 2.3466 | 2.3466
Потери при передаче по тепловым сетям | тыс. Гкал | 6.0089 | 6.55 | 5.6378 | 5.6945 | 6.2631 | 4.58 | 4.5123 | 4.4672 | 4.4225
Тоже в % | % | 67.4682 | 70.3783 | 68.3696 | 69.1246 | 66.3805 | 64.749 | 64.2148 | 63.9937 | 63.7718
Доля потребителей (по тепловой нагрузке) с приборами учета | % | 51.9192 | 55.3535 | 58.7879 | 62.2222 | 65.6566 | 69.0909 | 72.5253 | 75.9596 | 79.3939
Расходы по содержанию теплосетевого хозяйства | тыс. руб. | 7344.5372 | 7284.7039 | 5614.3675 | 6639.42 | 6649.612 | 3636.9843 | 3727.2796 | 3836.5803 | 3949.4628
Вспомогательные материалы, в том числе: | тыс. руб. | 5023.87 | 4982.9423 | 3840.3852 | 4541.55 | 4389.8824 | 2401.0323 | 2466.9923 | 2540.2106 | 2615.8284
а) расходы на приобретение материалов для эксплуатации и текущего ремонта оборудования | тыс. руб. | 5023.87 | 4982.9423 | 3840.3852 | 4541.55 | 4389.8824 | 2401.0323 | 2466.9923 | 2540.2106 | 2615.8284
б) расходы на покупку сетевой воды | тыс. руб. | 0 | 0 | 0 | 0 | 0 | 0 | 0 | 0 | 0
Потери холодной воды на нужды ГВС | тыс. руб. | 0 | 0 | 0 | 0 | 0 | 0 | 0 | 0 | 0
Услуги производственного характера (цеховые расходы и ОХР) | тыс. руб. | 1666.5702 | 1652.9932 | 1273.9724 | 1506.57 | 1746.6156 | 955.3059 | 981.5496 | 1010.6812 | 1040.7674
а) в том числе капитальный ремонт (нормативный) | тыс. руб. | 0 | 0 | 0 | 0 | 0 | 0 | 0 | 0 | 0
Услуги водоснабжения | тыс. руб. | 0 | 0 | 0 | 0 | 0 | 0 | 0 | 0 | 0
Покупная энергия | тыс. руб. | 0 | 0 | 0 | 0 | 0 | 0 | 0 | 0 | 0
а) в том числе: на технологические цели, в том числе: | тыс. руб. | 0 | 0 | 0 | 0 | 0 | 0 | 0 | 0 | 0
а-1) электрическая энергия на производственные нужды | тыс. руб. | 0 | 0 | 0 | 0 | 0 | 0 | 0 | 0 | 0
а-2) тепловая энергия на технологические нужды (потери) | тыс. руб. | 0 | 0 | 0 | 0 | 0 | 0 | 0 | 0 | 0
б) энергия на хозяйственные нужды, всего, в том числе: | тыс. руб. | 0 | 0 | 0 | 0 | 0 | 0 | 0 | 0 | 0
б-1) тепловая энергия на хозяйственные нужды | тыс. руб. | 0 | 0 | 0 | 0 | 0 | 0 | 0 | 0 | 0
б-2) вода на хозяйственные нужды | тыс. руб. | 0 | 0 | 0 | 0 | 0 | 0 | 0 | 0 | 0
Затраты на оплату труда | тыс. руб. | 319.9135 | 317.3073 | 244.5507 | 289.2 | 300.5368 | 164.3777 | 168.8934 | 173.906 | 179.0829
Страховые взносы | тыс. руб. | 96.5382 | 95.7518 | 73.7965 | 87.27 | 90.9157 | 49.7261 | 51.0921 | 52.6085 | 54.1746
Амортизация, в том числе: | тыс. руб. | 52.6994 | 52.2701 | 40.2849 | 47.64 | 44.5422 | 24.3622 | 44.5422 | 44.5422 | 44.5422
а) проекты инвестиционной программы | тыс. руб. | 0 | 0 | 0 | 0 | 0 | 0 | 0 | 0 | 0
Прочие расходы, в том числе: | тыс. руб. | 0 | 0 | 0 | 0 | 0 | 0 | 0 | 0 | 0
а) аренда | тыс. руб. | 2.4226 | 2.4028 | 1.8519 | 2.19 | 2.1978 | 1.2021 | 1.2351 | 1.2718 | 1.3096
Расходы на покупку технологического расхода (потерь) тепловой энергии | тыс. руб. | 0 | 0 | 0 | 0 | 0 | 0 | 0 | 0 | 0
Прибыль, всего | тыс. руб. | 38.5954 | 38.281 | 29.5034 | 34.89 | 51.8332 | 28.35 | 0 | 0 | 0
а) расходы из прибыли в составе тарифа, в том числе | тыс. руб. | 38.5954 | 38.281 | 29.5034 | 34.89 | 51.8332 | 28.35 | 0 | 0 | 0
а-1) капитальные вложения ИП по строительству тепловых сетей | тыс. руб. | 27: 0; 28: 0; 29: 0; 30: 0; 31: 0
а-2) процент за пользование кредитом | тыс. руб. | 27: 38.5954; 28: 38.281; 29: 29.5034; 30: 34.89; 31: 51.8332
б) налоги | тыс. руб. | 0 | 0 | 0 | 0 | 0 | 0 | 0 | 0 | 0
На прочие цели (расходы по сомнительным долгам) | тыс. руб. | 146.3505 | 145.1582 | 111.8744 | 132.3 | 25.2861 | 13.8301 | 14.2101 | 14.6318 | 15.0674
Избыток (недостаток) средств, выявленный по результатам анализа итогов ПХД за предшествующий период регулирования | тыс. руб. | 0 | 0 | 0 | 0 | 0 | 0 | 0 | 0 | 0
Необходимая валовая выручка (НВВ) от осуществления деятельности по оказанию услуг по передаче тепловой энергии, в том числе: | тыс. руб. | 7344.5372 | 7284.7039 | 5614.3675 | 6639.42 | 6649.612 | 3636.9843 | 3727.2796 | 3836.5803 | 3949.4628
а) на содержание объектов теплосетевого хозяйства | тыс. руб. | 7344.5372 | 7284.7039 | 5614.3675 | 6639.42 | 6649.612 | 3636.9843 | 3727.2796 | 3836.5803 | 3949.4628
б) на оплату технологического расхода тепловой энергии (тепловые потери) | тыс. руб. | 0 | 0 | 0 | 0 | 0 | 0 | 0 | 0 | 0
Инвестиционная составляющая | тыс. руб. | 0 | 0 | 0 | 0 | 0 | 0 | 0 | 0 | 0
НВВ с инвестиционной составляющей | тыс. руб. | 7344.5372 | 7284.7039 | 5614.3675 | 6639.42 | 6649.612 | 3636.9843 | 3727.2796 | 3836.5803 | 3949.4628
Одноставочный тариф на услуги по передаче тепловой энергии | руб./Гкал | 2763.3357 | 2905.8068 | 2363.6848 | 2829.3425 | 2256.8216 | 1559.7777 | 1588.3542 | 1634.9319 | 1683.036
Одноставочный тариф на услуги по передаче тепловой энергии с инвестиционной составляющей | руб./Гкал | 2763.3357 | 2905.8068 | 2363.6848 | 2829.3425 | 2256.8216 | 1559.7777 | 1588.3542 | 1634.9319 | 1683.036
Таблица П47.6. Тарифно-балансовая модель конечного тарифа в системе теплоснабжения №10, теплоисточник - Котельная «13 квартал», в зоне деятельности единой теплоснабжающей организации №2 (АО «ЛГЭК»)
Тариф на генерацию | руб./Гкал | 9897.1781 | 10407.4533 | 8465.7862 | 10133.5884 | 8593.9346 | 5939.6046 | 6147.6912 | 6311.8901 | 6481.0043 | 0 | 0 | 0 | 0 | 0 | 0 | 0 | 0 | 0 | 0 | 0
Тариф на услугу по передаче | руб./Гкал | 2763.3357 | 2905.8068 | 2363.6848 | 2829.3425 | 2256.8216 | 1559.7777 | 1588.3542 | 1634.9319 | 1683.036 | 0 | 0 | 0 | 0 | 0 | 0 | 0 | 0 | 0 | 0 | 0
Тариф на сбыт | руб./Гкал | 27: Функции ЕТО и основной теплотранспортирующей организации осуществляются организацией-производителем тепловой энергии. Расходы на сбытовую часть учтены в форме П 47.5.
Всего | руб./Гкал | 12660.5139 | 13313.2601 | 10829.471 | 12962.9309 | 10850.7562 | 7499.3823 | 7736.0454 | 7946.822 | 8164.0404 | 0 | 0 | 0 | 0 | 0 | 0 | 0 | 0 | 0 | 0 | 0
Теплоисточник № | 11 | 27: Котельная «МСЧ «Свободный Сокол», эксплуатирующая организация - АО «ЛГЭК», ЕТО №2 (АО «ЛГЭК»)
Таблица П47.3. Тарифно-балансовая модель производства теплоисточника: Котельная «МСЧ «Свободный Сокол», в зоне деятельности единой теплоснабжающей организации №2 (АО «ЛГЭК»)
Установленная тепловая мощность котельной | Гкал/ч | 3.52 | 3.41 | 3.41 | 3.41 | 3.52 | 3.52 | 3.52 | 3.52 | 3.52
Ввод мощности | Гкал/ч | 0 | 0 | 0 | 0 | 0 | 0 | 0 | 0 | 0
Вывод мощности | Гкал/ч | 0 | 0 | 0 | 0 | 0 | 0 | 0 | 0 | 0
Средневзвешенный срок службы котлоагрегатов | лет | 25 | 26 | 27 | 28 | 29 | 30 | 31 | 32 | 33
Располагаемая мощность оборудования | Гкал/ч | 2.89 | 2.89 | 2.89 | 2.31 | 2.31 | 2.31 | 2.31 | 2.31 | 2.31
Собственные нужды | Гкал/ч | 0.018 | 0.019 | 0.069 | 0.084 | 0.084128 | 0.084128 | 0.084128 | 0.084128 | 0.084128
Потери мощности в тепловой сети | Гкал/ч | 0.087 | 0.116 | 0.15 | 0.15 | 0.063166 | 0.063166 | 0.063166 | 0.063166 | 0.063166
Хозяйственные нужды | Гкал/ч | 0 | 0 | 0 | 0 | 0 | 0 | 0 | 0 | 0
Расчетная присоединенная тепловая нагрузка, в том числе: | Гкал/ч | 0.158 | 0.158 | 0.158 | 0.158 | 0.158 | 0.158 | 0.158 | 0.158 | 0.158
Отопление | Гкал/ч | 0 | 0 | 0 | 0 | 0 | 0 | 0 | 0 | 0
Вентиляция | Гкал/ч | 0 | 0 | 0 | 0 | 0 | 0 | 0 | 0 | 0
ГВС | Гкал/ч | 0.071 | 0.071 | 0.071 | 0.071 | 0.071 | 0.071 | 0.071 | 0.071 | 0.071
Резерв (+)/дефицит (-) тепловой мощности | Гкал/ч | 3.344 | 3.344 | 3.344 | 3.344 | 3.344 | 3.344 | 3.344 | 3.344 | 3.344
Доля резерва (от установленной мощности) | % | 95 | 95 | 95 | 95 | 95 | 95 | 95 | 95 | 95
Резерв с N-1 | Гкал/ч | 2.0681 | 2.0431 | 2.0138 | 1.4338 | 1.5086 | 1.5086 | 1.5086 | 1.5086 | 1.5086
Тепловая энергия
Выработано тепловой энергии | тыс. Гкал | 1.8312 | 1.9112 | 1.7142 | 1.7219 | 1.3955 | 0.67426 | 0.67652 | 0.67541 | 0.67431
Собственные нужды котельной | тыс. Гкал | 0.014972 | 0.02324 | 0.03796 | 0.04115 | 0.03335 | 0.015738 | 0.016168 | 0.016141 | 0.016115
Отпущено с коллекторов | тыс. Гкал | 1.8163 | 1.888 | 1.6762 | 1.6807 | 1.3622 | 0.65853 | 0.66035 | 0.65927 | 0.6582
Потери при передаче по тепловым сетям | тыс. Гкал | 1.1907 | 1.2979 | 1.1172 | 1.1284 | 0.58107 | 0.10966 | 0.10804 | 0.10696 | 0.10589
То же в % | % | 65.022 | 67.9114 | 65.1726 | 65.534 | 41.6379 | 16.2637 | 15.9698 | 15.836 | 15.7032
Полезный отпуск тепловой энергии | тыс. Гкал | 0.62556 | 4.1978 | 3.8567 | 3.8669 | 0.78111 | 0.5488 | 3.9907 | 3.6837 | 3.6152
Затрачено топлива на выработку тепловой энергии | ту.т | 157.6 | 215 | 257.9 | 308.485 | 278.8 | 121.0579 | 124.3651 | 124.1616 | 123.9602
Средневзвешенный НУР | кгу.т/Гкал | 251.5 | 221.5 | 162.381 | 179.16 | 204.6719 | 183.8317 | 183.8317 | 183.8317 | 183.8317
Средневзвешенный КПД котлоагрегатов | % | 86.21 | 86.21 | 86.21 | 86.21 | 86.21 | 86.21 | 86.21 | 86.21 | 86.21
Тепловой эквивалент затраченного топлива | тыс. Гкал | 1.1032 | 1.505 | 1.8053 | 2.1594 | 1.9516 | 0.84741 | 0.87056 | 0.86913 | 0.86772
Средневзвешенный КИТТ выработки | % | 165.9937 | 121.1921 | 101.105 | 79.7385 | 71.507 | 79.568 | 77.7108 | 77.7108 | 77.7108
Средневзвешенный КИТТ выработки и передачи | % | 29.6925 | 191.6845 | 198.3531 | 198.3483 | 49.4351 | 71.8459 | 520.9962 | 481.7088 | 473.5132
Расчет коэффициента индексации
Коэффициент индексации | - | - | - | - | - | - | 104.1866 | 102.7471 | 102.9679 | 102.9768
Индекс потребительских цен на расчетный период регулирования (ИПЦ) | - | - | - | - | - | - | 105.239 | 103.785 | 104.008 | 104.017
Индекс эффективности операционных расходов (ИОР) | % | bar: 25 to 33
Индекс изменения количества активов (ИКА), производство | - | - | - | - | - | - | 0 | 0 | 0 | 0
Коэффициент эластичности затрат по росту активов (Кэл) | - | - | - | - | - | - | 0.75 | 0.75 | 0.75 | 0.75
Расчет расходов на электроэнергию
Расход электроэнергии | тыс. кВт∙ч | - | - | - | 47.158 | 38.2203 | 18.4771 | 18.5282 | 18.4979 | 18.4679
Удельный расход электроэнергии | кВт∙ч/Гкал | - | - | - | 28.0582 | 28.0582 | 28.0582 | 28.0582 | 28.0582 | 28.0582
Затраты на выработку тепловой энергии
Сырье, основные материалы | тыс. руб. | 0 | 0 | 0 | 0 | 0 | 0 | 0 | 0 | 0
Вспомогательные материалы, в том числе: | тыс. руб. | 619.6809 | 614.6326 | 473.7012 | 560.188 | 589.2936 | 322.3123 | 331.1667 | 340.9955 | 351.1463
а) материалы на эксплуатацию, в том числе: | тыс. руб. | 542.5808 | 538.1606 | 414.7638 | 490.49 | 509.4599 | 278.6475 | 286.3023 | 294.7996 | 303.5753
а-1) материалы на ремонт | тыс. руб. | 392.8233 | 389.6231 | 300.285 | 355.11 | 424.3447 | 232.094 | 238.47 | 245.5476 | 252.8571
б) вода на технологические цели | тыс. руб. | 77.1 | 76.4719 | 58.9374 | 69.698 | 79.8337 | 43.6648 | 44.8643 | 46.1959 | 47.571
в) плата за пользование водными объектами | тыс. руб. | 0 | 0 | 0 | 0 | 0 | 0 | 0 | 0 | 0
Работы и услуги производственного характера | тыс. руб. | 0 | 0 | 0 | 0 | 0 | 0 | 0 | 0 | 0
а) в том числе услуги по подрядному ремонту | тыс. руб. | 0 | 0 | 0 | 0 | 0 | 0 | 0 | 0 | 0
б) услуги транспорта | тыс. руб. | 0 | 0 | 0 | 0 | 0 | 0 | 0 | 0 | 0
в) услуги водоснабжения | тыс. руб. | 0 | 0 | 0 | 0 | 0 | 0 | 0 | 0 | 0
г) услуги по пуско-наладке | тыс. руб. | 0 | 0 | 0 | 0 | 0 | 0 | 0 | 0 | 0
д) расходы по испытаниям и опытам | тыс. руб. | 0 | 0 | 0 | 0 | 0 | 0 | 0 | 0 | 0
Топливо на технологические цели | тыс. руб. | 1795.9734 | 1781.3423 | 1372.8918 | 1623.5498 | 1501.3868 | 821.1788 | 868.9213 | 893.5246 | 918.8373
Покупная энергия всего, в том числе: | тыс. руб. | 290.7529 | 288.3843 | 222.2596 | 262.839 | 303.4188 | 165.954 | 171.4057 | 176.2591 | 181.2523
а) покупная электрическая энергия на технологические цели | тыс. руб. | 290.7529 | 288.3843 | 222.2596 | 262.839 | 303.4188 | 165.954 | 171.4057 | 176.2591 | 181.2523
б) покупная тепловая энергия от ведомственных котельных | тыс. руб. | 0 | 0 | 0 | 0 | 0 | 0 | 0 | 0 | 0
в) энергия на хозяйственные нужды | тыс. руб. | 0 | 0 | 0 | 0 | 0 | 0 | 0 | 0 | 0
Затраты на оплату труда | тыс. руб. | 1605.6738 | 1592.5929 | 1227.4215 | 1451.52 | 1263.5086 | 691.072 | 710.0568 | 731.1307 | 752.8953
Отчисления на социальные нужды | тыс. руб. | 444.3944 | 440.7741 | 339.7074 | 401.73 | 380.6592 | 208.2004 | 213.9199 | 220.2689 | 226.8259
Амортизация основных средств | тыс. руб. | 116.8481 | 115.8962 | 89.3219 | 105.63 | 76.3042 | 178.1883 | 178.1883 | 178.1883 | 178.1883
Прочие затраты всего, в том числе: | тыс. руб. | 1983.2425 | 1967.0858 | 1516.0455 | 1792.84 | 1419.0771 | 776.1598 | 797.482 | 821.1507 | 845.5949
а) целевые средства на НИОКР | тыс. руб. | 0 | 0 | 0 | 0 | 0 | 0 | 0 | 0 | 0
б) средства на страхование | тыс. руб. | 0 | 0 | 0 | 0 | 0 | 0 | 0 | 0 | 0
в) плата за предельно допустимые выбросы (сбросы) | тыс. руб. | 0 | 0 | 0 | 0 | 0 | 0 | 0 | 0 | 0
г) отчисления в ремонтный фонд (в случае его формирования) | тыс. руб. | 0 | 0 | 0 | 0 | 0 | 0 | 0 | 0 | 0
д) водный налог (ГЭС) | тыс. руб. | 0 | 0 | 0 | 0 | 0 | 0 | 0 | 0 | 0
е) непроизводственные расходы (налоги и другие обязательные платежи и сборы) | тыс. руб. | 0 | 0 | 0 | 0 | 0 | 0 | 0 | 0 | 0
е-1) налог на землю | тыс. руб. | 0 | 0 | 0 | 0 | 0 | 0 | 0 | 0 | 0
е-2) налог на имущество | тыс. руб. | 0 | 0 | 0 | 0 | 0 | 0 | 0 | 0 | 0
е-3) транспортный налог | тыс. руб. | 0 | 0 | 0 | 0 | 0 | 0 | 0 | 0 | 0
ж) другие затраты, относимые на себестоимость продукции, всего (цеховые расходы и ОХР) | тыс. руб. | 1978.2093 | 1962.0935 | 1512.1979 | 1788.29 | 1414.5156 | 773.6648 | 794.9186 | 818.5111 | 842.8768
з) арендная плата | тыс. руб. | 5.0332 | 4.9922 | 3.8475 | 4.55 | 4.5615 | 2.4949 | 2.5635 | 2.6395 | 2.7181
Итого расходов | тыс. руб. | 6856.566 | 6800.708 | 5241.3488 | 6198.2968 | 5533.6485 | 3026.6116 | 3271.1408 | 3361.5178 | 3454.7403
Расчетные расходы по производству продукции (услуг) | тыс. руб. | 6856.566 | 6800.708 | 5241.3488 | 6198.2968 | 5533.6485 | 3026.6116 | 3271.1408 | 3361.5178 | 3454.7403
Прибыль всего, в том числе: | тыс. руб. | 735.9781 | 729.9823 | 562.602 | 665.32 | 531.7701 | 290.85 | 176.3775 | 181.6122 | 187.0185
а) капитальные вложения | тыс. руб. | 0 | 0 | 0 | 0 | 0 | 0 | 0 | 0 | 0
б) дивиденды по акциям | тыс. руб. | 0 | 0 | 0 | 0 | 0 | 0 | 0 | 0 | 0
в) прибыль на прочие цели, в том числе: | тыс. руб. | 420.2681 | 416.8443 | 321.2646 | 379.92 | 390.8279 | 213.7621 | 97.1719 | 100.0559 | 103.0344
в-1) % за пользование кредитом | тыс. руб. | 197.1473 | 195.5412 | 150.7048 | 178.22 | 217.9157 | 0 | 0 | 0 | 0
в-2) услуги банка | тыс. руб. | 223.1209 | 221.3032 | 170.5598 | 201.7 | 172.9122 | 94.5738 | 97.1719 | 100.0559 | 103.0344
в-3) расходы на демонтаж основных фондов | тыс. руб. | 0 | 0 | 0 | 0 | 0 | 0 | 0 | 0 | 0
в-4) затраты на обучение и подготовку персонала | тыс. руб. | 0 | 0 | 0 | 0 | 0 | 0 | 0 | 0 | 0
г) прибыль на социальное развитие | тыс. руб. | 315.7099 | 313.138 | 241.3374 | 285.4 | 140.9422 | 77.0879 | 79.2056 | 81.5564 | 83.9842
Налоги, сборы, платежи, всего, в том числе: | тыс. руб. | 0 | 0 | 0 | 0 | 0 | 0 | 0 | 0 | 0
а) на прибыль | тыс. руб. | 0 | 0 | 0 | 0 | 0 | 0 | 0 | 0 | 0
б) плата за выбросы загрязняющих веществ | тыс. руб. | 0 | 0 | 0 | 0 | 0 | 0 | 0 | 0 | 0
в) другие налоги и обязательные сборы и платежи | тыс. руб. | 0 | 0 | 0 | 0 | 0 | 0 | 0 | 0 | 0
Выпадающие расходы по факту предыдущего года | тыс. руб. | 25: 0; 26: 0; 27: 0; 30: 0
Необходимая валовая выручка | тыс. руб. | 7592.544 | 7530.6903 | 5803.9508 | 6863.6168 | 6065.4186 | 3317.4615 | 3447.5183 | 3543.1301 | 3641.7589
Тариф на производство тепловой энергии (НВВ к отпуску с коллекторов) | руб./Гкал | 4180.2941 | 3988.7598 | 3462.4989 | 4083.736 | 4452.7292 | 5037.711 | 5220.7565 | 5374.3392 | 5532.9191
Таблица П47.5. Тарифно-балансовая модель передачи тепловой энергии в системе теплоснабжения №11, теплоисточник - Котельная «МСЧ «Свободный Сокол», в зоне деятельности единой теплоснабжающей организации №2 (АО «ЛГЭК»)
Расчет коэффициента индексации
Коэффициента индексации | - | - | - | - | - | - | 104.1866 | 102.7471 | 102.9679 | 102.9768
Индекс потребительских цен на расчетный период регулирования (ИПЦ) | - | - | - | - | - | - | 105.239 | 103.785 | 104.008 | 104.017
Индекс эффективности операционных расходов (ИОР) | % | bar: 25 to 33
Количество условных единиц, относящихся к активам, необходимым для осуществления деятельности по передаче тепловой энергии | - | - | - | - | - | 8.7504 | 8.7504 | 8.7504 | 8.7504 | 8.7504
Индекс изменения количества активов (ИКА), передача | - | - | - | - | - | - | 0 | 0 | 0 | 0
Коэффициент эластичности затрат по росту активов (Кэл) | - | - | - | - | - | - | 0.75 | 0.75 | 0.75 | 0.75
Передача тепловой энергии
Принято тепловой энергии с коллекторов источников | тыс. Гкал | 1.8163 | 1.888 | 1.6762 | 1.6807 | 1.3622 | 0.65853 | 0.66035 | 0.65927 | 0.6582
Приобретено тепловой энергии на компенсацию технологических потерь | тыс. Гкал | 0 | 0 | 0 | 0 | 0 | 0 | 0 | 0 | 0
Полезно отпущено потребителям | тыс. Гкал | 0.62556 | 4.1978 | 3.8567 | 3.8669 | 0.78111 | 0.5488 | 3.9907 | 3.6837 | 3.6152
Потери при передаче по тепловым сетям | тыс. Гкал | 1.1907 | 1.2979 | 1.1172 | 1.1284 | 0.58107 | 0.10966 | 0.10804 | 0.10696 | 0.10589
Тоже в % | % | 65.022 | 67.9114 | 65.1726 | 65.534 | 41.6379 | 16.2637 | 15.9698 | 15.836 | 15.7032
Доля потребителей (по тепловой нагрузке) с приборами учета | % | 51.9192 | 55.3535 | 58.7879 | 62.2222 | 65.6566 | 69.0909 | 72.5253 | 75.9596 | 79.3939
Расходы по содержанию теплосетевого хозяйства | тыс. руб. | 2093.5087 | 2076.4536 | 1600.336 | 1892.52 | 1700.8587 | 930.2793 | 923.3902 | 963.436 | 1221.1991
Вспомогательные материалы, в том числе: | тыс. руб. | 232.5346 | 230.6403 | 177.7559 | 210.21 | 218.34 | 119.4204 | 122.701 | 126.3427 | 130.1037
а) расходы на приобретение материалов для эксплуатации и текущего ремонта оборудования | тыс. руб. | 232.5346 | 230.6403 | 177.7559 | 210.21 | 218.34 | 119.4204 | 122.701 | 126.3427 | 130.1037
б) расходы на покупку сетевой воды | тыс. руб. | 0 | 0 | 0 | 0 | 0 | 0 | 0 | 0 | 0
Потери холодной воды на нужды ГВС | тыс. руб. | 0 | 0 | 0 | 0 | 0 | 0 | 0 | 0 | 0
Услуги производственного характера (цеховые расходы и ОХР) | тыс. руб. | 847.804 | 840.8972 | 648.0848 | 766.41 | 606.221 | 331.5706 | 340.6794 | 350.7905 | 361.2329
а) в том числе капитальный ремонт (нормативный) | тыс. руб. | 0 | 0 | 0 | 0 | 0 | 0 | 0 | 0 | 0
Услуги водоснабжения | тыс. руб. | 0 | 0 | 0 | 0 | 0 | 0 | 0 | 0 | 0
Покупная энергия | тыс. руб. | 0 | 0 | 0 | 0 | 0 | 0 | 0 | 0 | 0
а) в том числе: на технологические цели, в том числе: | тыс. руб. | 0 | 0 | 0 | 0 | 0 | 0 | 0 | 0 | 0
а-1) электрическая энергия на производственные нужды | тыс. руб. | 0 | 0 | 0 | 0 | 0 | 0 | 0 | 0 | 0
а-2) тепловая энергия на технологические нужды (потери) | тыс. руб. | 0 | 0 | 0 | 0 | 0 | 0 | 0 | 0 | 0
б) энергия на хозяйственные нужды, всего, в том числе: | тыс. руб. | 0 | 0 | 0 | 0 | 0 | 0 | 0 | 0 | 0
б-1) тепловая энергия на хозяйственные нужды | тыс. руб. | 0 | 0 | 0 | 0 | 0 | 0 | 0 | 0 | 0
б-2) вода на хозяйственные нужды | тыс. руб. | 0 | 0 | 0 | 0 | 0 | 0 | 0 | 0 | 0
Затраты на оплату труда | тыс. руб. | 688.1459 | 682.5398 | 526.0378 | 622.08 | 541.5037 | 296.1737 | 304.3101 | 313.3417 | 322.6694
Страховые взносы | тыс. руб. | 190.4547 | 188.9032 | 145.5889 | 172.17 | 163.1397 | 89.2287 | 91.68 | 94.401 | 97.2111
Амортизация, в том числе: | тыс. руб. | 50.0777 | 49.6698 | 38.2808 | 45.27 | 32.7018 | 17.8862 | 38.4162 | 52.1967 | 282.8337
а) проекты инвестиционной программы | тыс. руб. | 0 | 0 | 0 | 0 | 0 | 0 | 5.7144 | 19.4949 | 250.1319
Прочие расходы, в том числе: | тыс. руб. | 0 | 0 | 0 | 0 | 0 | 0 | 0 | 0 | 0
а) аренда | тыс. руб. | 2.1571 | 2.1395 | 1.6489 | 1.95 | 1.9549 | 1.0693 | 1.0986 | 1.1312 | 1.1649
Расходы на покупку технологического расхода (потерь) тепловой энергии | тыс. руб. | 0 | 0 | 0 | 0 | 0 | 0 | 0 | 0 | 0
Прибыль, всего | тыс. руб. | 84.4917 | 83.8034 | 64.5878 | 76.38 | 93.3924 | 51.0807 | 0 | 0 | 0
а) расходы из прибыли в составе тарифа, в том числе | тыс. руб. | 84.4917 | 83.8034 | 64.5878 | 76.38 | 93.3924 | 51.0807 | 0 | 0 | 0
а-1) капитальные вложения ИП по строительству тепловых сетей | тыс. руб. | 25: 0; 26: 0; 27: 0; 28: 0; 29: 0
а-2) процент за пользование кредитом | тыс. руб. | 25: 84.4917; 26: 83.8034; 27: 64.5878; 28: 76.38; 29: 93.3924
б) налоги | тыс. руб. | 0 | 0 | 0 | 0 | 0 | 0 | 0 | 0 | 0
На прочие цели (расходы по сомнительным долгам) | тыс. руб. | 0 | 0 | 0 | 0 | 45.5601 | 24.919 | 25.6035 | 26.3634 | 27.1482
Избыток (недостаток) средств, выявленный по результатам анализа итогов ПХД за предшествующий период регулирования | тыс. руб. | 0 | 0 | 0 | 0 | 0 | 0 | 0 | 0 | 0
Необходимая валовая выручка (НВВ) от осуществления деятельности по оказанию услуг по передаче тепловой энергии, в том числе: | тыс. руб. | 2093.5087 | 2076.4536 | 1600.336 | 1892.52 | 1700.8587 | 930.2793 | 923.3902 | 963.436 | 1221.1991
а) на содержание объектов теплосетевого хозяйства | тыс. руб. | 2093.5087 | 2076.4536 | 1600.336 | 1892.52 | 1700.8587 | 930.2793 | 923.3902 | 963.436 | 1221.1991
б) на оплату технологического расхода тепловой энергии (тепловые потери) | тыс. руб. | 0 | 0 | 0 | 0 | 0 | 0 | 0 | 0 | 0
Инвестиционная составляющая | тыс. руб. | 0 | 0 | 0 | 0 | 0 | 0 | 0 | 0 | 0
НВВ с инвестиционной составляющей | тыс. руб. | 2093.5087 | 2076.4536 | 1600.336 | 1892.52 | 1700.8587 | 930.2793 | 923.3902 | 963.436 | 1221.1991
Одноставочный тариф на услуги по передаче тепловой энергии | руб./Гкал | 3346.6146 | 494.6477 | 414.9499 | 489.4115 | 2177.4893 | 1695.104 | 231.385 | 261.5375 | 337.7965
Одноставочный тариф на услуги по передаче тепловой энергии с инвестиционной составляющей | руб./Гкал | 3346.6146 | 494.6477 | 414.9499 | 489.4115 | 2177.4893 | 1695.104 | 231.385 | 261.5375 | 337.7965
Таблица П47.6. Тарифно-балансовая модель конечного тарифа в системе теплоснабжения №11, теплоисточник - Котельная «МСЧ «Свободный Сокол», в зоне деятельности единой теплоснабжающей организации №2 (АО «ЛГЭК»)
Тариф на генерацию | руб./Гкал | 12137.1927 | 1793.9428 | 1504.902 | 1774.9524 | 7765.1273 | 6044.8969 | 863.8862 | 961.8296 | 1007.3488 | 0 | 0 | 0 | 0 | 0 | 0 | 0 | 0 | 0 | 0 | 0
Тариф на услугу по передаче | руб./Гкал | 3346.6146 | 494.6477 | 414.9499 | 489.4115 | 2177.4893 | 1695.104 | 231.385 | 261.5375 | 337.7965 | 0 | 0 | 0 | 0 | 0 | 0 | 0 | 0 | 0 | 0 | 0
Тариф на сбыт | руб./Гкал | 25: Функции ЕТО и основной теплотранспортирующей организации осуществляются организацией-производителем тепловой энергии. Расходы на сбытовую часть учтены в форме П 47.5.
Всего | руб./Гкал | 15483.8073 | 2288.5905 | 1919.8519 | 2264.3639 | 9942.6166 | 7740.001 | 1095.2712 | 1223.367 | 1345.1453 | 0 | 0 | 0 | 0 | 0 | 0 | 0 | 0 | 0 | 0 | 0
Теплоисточник № | 12 | 25: Котельная «Центролит», эксплуатирующая организация - АО «ЛГЭК», ЕТО №2 (АО «ЛГЭК»)
Таблица П47.3. Тарифно-балансовая модель производства теплоисточника: Котельная «Центролит», в зоне деятельности единой теплоснабжающей организации №2 (АО «ЛГЭК»)
Установленная тепловая мощность котельной | Гкал/ч | 107.8 | 107.8 | 107.8 | 107.8 | 107.8 | 107.8 | 107.8 | 107.8 | 107.8 | 107.8
Ввод мощности | Гкал/ч | 0 | 0 | 0 | 0 | 0 | 0 | 0 | 0 | 0 | 0
Вывод мощности | Гкал/ч | 0 | 0 | 0 | 0 | 0 | 0 | 0 | 0 | 0 | 0
Средневзвешенный срок службы котлоагрегатов | лет | 49 | 50 | 51 | 52 | 53 | 54 | 55 | 56 | 57 | 58
Располагаемая мощность оборудования | Гкал/ч | 100 | 100 | 100 | 96.84 | 96.84 | 96.84 | 96.84 | 96.84 | 96.84 | 96.84
Собственные нужды | Гкал/ч | 0.761 | 0.776 | 0.804 | 0.816 | 2.5764 | 2.5764 | 2.5764 | 2.5764 | 2.5764 | 2.5764
Потери мощности в тепловой сети | Гкал/ч | 7.81 | 8 | 8.16 | 8.28 | 6.6517 | 6.7052 | 6.7445 | 6.7445 | 6.7212 | 6.5091
Хозяйственные нужды | Гкал/ч | 0 | 0 | 0 | 0 | 0 | 0 | 0 | 0 | 0 | 0
Расчетная присоединенная тепловая нагрузка, в том числе: | Гкал/ч | 36.12 | 36.12 | 36.12 | 36.12 | 36.12 | 36.12 | 36.12 | 36.12 | 36.12 | 36.12
Отопление | Гкал/ч | 22.6851 | 22.6851 | 22.6851 | 22.6851 | 22.6851 | 22.6851 | 22.6851 | 22.6851 | 22.6851 | 22.6851
Вентиляция | Гкал/ч | 1.4604 | 1.4604 | 1.4604 | 1.4604 | 1.4604 | 1.4604 | 1.4604 | 1.4604 | 1.4604 | 1.4604
ГВС | Гкал/ч | 4.1645 | 4.1645 | 4.1645 | 4.1645 | 4.1645 | 4.1645 | 4.1645 | 4.1645 | 4.1645 | 4.1645
Резерв (+)/дефицит (-) тепловой мощности | Гкал/ч | 63.119 | 63.119 | 63.119 | 63.119 | 63.119 | 63.119 | 63.119 | 63.119 | 63.119 | 63.119
Доля резерва (от установленной мощности) | % | 58.5519 | 58.5519 | 58.5519 | 58.5519 | 58.5519 | 58.5519 | 58.5519 | 58.5519 | 58.5519 | 58.5519
Резерв с N-1 | Гкал/ч | 12.1763 | 12.0127 | 11.8749 | 8.6116 | 10.0136 | 9.9675 | 9.9337 | 9.9337 | 9.9537 | 10.1363
Тепловая энергия
Выработано тепловой энергии | тыс. Гкал | 114.3439 | 114.8549 | 104.5904 | 104.0008 | 97.9316 | 84.9274 | 84.9274 | 84.9274 | 84.9274 | 84.9274
Собственные нужды котельной | тыс. Гкал | 2.716 | 2.8588 | 2.7953 | 2.4856 | 2.3406 | 1.9824 | 1.9824 | 1.9824 | 1.9824 | 1.9824
Отпущено с коллекторов | тыс. Гкал | 111.6279 | 111.9962 | 101.7951 | 101.5152 | 95.591 | 82.945 | 82.945 | 82.9504 | 82.7941 | 81.3672
Потери при передаче по тепловым сетям | тыс. Гкал | 45.6736 | 49.7865 | 42.8532 | 43.2838 | 41.9023 | 25.0887 | 25.0887 | 25.0887 | 25.0887 | 25.0887
То же в % | % | 39.944 | 43.3473 | 40.9724 | 41.6187 | 42.7873 | 29.5414 | 29.5414 | 29.5414 | 29.5414 | 29.5414
Полезный отпуск тепловой энергии | тыс. Гкал | 65.9543 | 62.2097 | 58.9419 | 58.2314 | 53.6887 | 57.8617 | 57.8617 | 57.8617 | 57.7054 | 56.2785
Затрачено топлива на выработку тепловой энергии | ту.т | 18463.1 | 19242 | 18723.8 | 16476.523 | 15203.47 | 15247.9449 | 15612.3683 | 15612.3683 | 15612.3683 | 15612.3683
Средневзвешенный НУР | кгу.т/Гкал | 251.5 | 221.5 | 162.381 | 179.16 | 159.0471 | 183.832 | 183.832 | 183.832 | 183.832 | 183.832
Средневзвешенный КПД котлоагрегатов | % | 89.99 | 89.99 | 89.99 | 89.99 | 89.99 | 89.99 | 89.99 | 89.99 | 89.99 | 89.99
Тепловой эквивалент затраченного топлива | тыс. Гкал | 129.2417 | 134.694 | 131.0666 | 115.3357 | 106.4243 | 106.7356 | 109.2866 | 109.2866 | 109.2866 | 109.2866
Средневзвешенный КИТТ выработки | % | 88.4729 | 84.8912 | 87.2358 | 90.1723 | 92.0199 | 79.568 | 77.7107 | 77.7107 | 77.7107 | 77.7107
Средневзвешенный КИТТ выработки и передачи | % | 53.1698 | 49.9861 | 52.1064 | 51.6203 | 50.5429 | 62.7763 | 62.7763 | 62.7721 | 62.7208 | 62.2426
Расчет коэффициента индексации
Коэффициент индексации | - | - | - | - | - | - | 104.1866 | 102.7471 | 102.9679 | 102.9768 | 102.9521
Индекс потребительских цен на расчетный период регулирования (ИПЦ) | - | - | - | - | - | - | 105.239 | 103.785 | 104.008 | 104.017 | 103.992
Индекс эффективности операционных расходов (ИОР) | % | bar: 49 to 58
Индекс изменения количества активов (ИКА), производство | - | - | - | - | - | - | 0 | 0 | 0 | 0 | 0
Коэффициент эластичности затрат по росту активов (Кэл) | - | - | - | - | - | - | 0.75 | 0.75 | 0.75 | 0.75 | 0.75
Расчет расходов на электроэнергию
Расход электроэнергии | тыс. кВт∙ч | - | - | - | 4603.043 | 4334.418 | 3761.0059 | 3761.0059 | 3761.2517 | 3754.1647 | 3689.4635
Удельный расход электроэнергии | кВт∙ч/Гкал | - | - | - | 45.3434 | 45.3434 | 45.3434 | 45.3434 | 45.3434 | 45.3434 | 45.3434
Затраты на выработку тепловой энергии
Сырье, основные материалы | тыс. руб. | 0 | 0 | 0 | 0 | 0 | 0 | 0 | 0 | 0 | 0
Вспомогательные материалы, в том числе: | тыс. руб. | 25783.4922 | 25573.4434 | 19709.6149 | 23308.1309 | 24238.6972 | 13257.2789 | 13621.4762 | 14025.7507 | 14443.2735 | 14869.6505
а) материалы на эксплуатацию, в том числе: | тыс. руб. | 24082.3598 | 23886.1695 | 18409.2223 | 21770.3169 | 22293.0643 | 12193.1211 | 12528.0845 | 12899.908 | 13283.9163 | 13676.0681
а-1) материалы на ремонт | тыс. руб. | 23807.0816 | 23613.1339 | 18198.792 | 21521.4669 | 22010.2731 | 12038.4493 | 12369.1636 | 12736.2705 | 13115.4076 | 13502.5849
б) вода на технологические цели | тыс. руб. | 1701.1323 | 1687.2738 | 1300.3926 | 1537.814 | 1945.6329 | 1064.1577 | 1093.3918 | 1125.8427 | 1159.3572 | 1193.5823
в) плата за пользование водными объектами | тыс. руб. | 0 | 0 | 0 | 0 | 0 | 0 | 0 | 0 | 0 | 0
Работы и услуги производственного характера | тыс. руб. | 0 | 0 | 0 | 0 | 0 | 0 | 0 | 0 | 0 | 0
а) в том числе услуги по подрядному ремонту | тыс. руб. | 0 | 0 | 0 | 0 | 0 | 0 | 0 | 0 | 0 | 0
б) услуги транспорта | тыс. руб. | 0 | 0 | 0 | 0 | 0 | 0 | 0 | 0 | 0 | 0
в) услуги водоснабжения | тыс. руб. | 0 | 0 | 0 | 0 | 0 | 0 | 0 | 0 | 0 | 0
г) услуги по пуско-наладке | тыс. руб. | 0 | 0 | 0 | 0 | 0 | 0 | 0 | 0 | 0 | 0
д) расходы по испытаниям и опытам | тыс. руб. | 0 | 0 | 0 | 0 | 0 | 0 | 0 | 0 | 0 | 0
Топливо на технологические цели | тыс. руб. | 89955.8831 | 89223.045 | 68764.7664 | 81319.6089 | 76840.6594 | 42027.756 | 44323.1789 | 45652.8743 | 47022.4605 | 48433.1343
Покупная энергия всего, в том числе: | тыс. руб. | 25051.6182 | 24847.5317 | 19150.1502 | 22646.521 | 21012.5342 | 11492.7392 | 11837.5214 | 12193.4441 | 12535.5831 | 12689.1243
а) покупная электрическая энергия на технологические цели | тыс. руб. | 25051.6182 | 24847.5317 | 19150.1502 | 22646.521 | 21012.5342 | 11492.7392 | 11837.5214 | 12193.4441 | 12535.5831 | 12689.1243
б) покупная тепловая энергия от ведомственных котельных | тыс. руб. | 0 | 0 | 0 | 0 | 0 | 0 | 0 | 0 | 0 | 0
в) энергия на хозяйственные нужды | тыс. руб. | 0 | 0 | 0 | 0 | 0 | 0 | 0 | 0 | 0 | 0
Затраты на оплату труда | тыс. руб. | 3020.3176 | 2995.7122 | 2308.8144 | 2730.35 | 2598.6158 | 1421.3047 | 1460.3501 | 1503.6921 | 1548.4545 | 1594.1661
Отчисления на социальные нужды | тыс. руб. | 865.4811 | 858.4303 | 661.5977 | 782.39 | 914.1996 | 500.0186 | 513.7548 | 529.0027 | 544.7502 | 560.8316
Амортизация основных средств | тыс. руб. | 5454.8899 | 5410.4508 | 4169.8688 | 4931.1895 | 2435.9586 | 5688.5376 | 5688.5376 | 5688.5376 | 5688.5376 | 5688.5376
Прочие затраты всего, в том числе: | тыс. руб. | 28505.2781 | 28273.0559 | 21790.2234 | 25768.61 | 26239.6642 | 14351.7014 | 14745.9642 | 15183.6126 | 15635.603 | 16097.1785
а) целевые средства на НИОКР | тыс. руб. | 0 | 0 | 0 | 0 | 0 | 0 | 0 | 0 | 0 | 0
б) средства на страхование | тыс. руб. | 0 | 0 | 0 | 0 | 0 | 0 | 0 | 0 | 0 | 0
в) плата за предельно допустимые выбросы (сбросы) | тыс. руб. | 0 | 0 | 0 | 0 | 0 | 0 | 0 | 0 | 0 | 0
г) отчисления в ремонтный фонд (в случае его формирования) | тыс. руб. | 0 | 0 | 0 | 0 | 0 | 0 | 0 | 0 | 0 | 0
д) водный налог (ГЭС) | тыс. руб. | 0 | 0 | 0 | 0 | 0 | 0 | 0 | 0 | 0 | 0
е) непроизводственные расходы (налоги и другие обязательные платежи и сборы) | тыс. руб. | 0 | 0 | 0 | 0 | 0 | 0 | 0 | 0 | 0 | 0
е-1) налог на землю | тыс. руб. | 0 | 0 | 0 | 0 | 0 | 0 | 0 | 0 | 0 | 0
е-2) налог на имущество | тыс. руб. | 0 | 0 | 0 | 0 | 0 | 0 | 0 | 0 | 0 | 0
е-3) транспортный налог | тыс. руб. | 0 | 0 | 0 | 0 | 0 | 0 | 0 | 0 | 0 | 0
ж) другие затраты, относимые на себестоимость продукции, всего (цеховые расходы и ОХР) | тыс. руб. | 28505.2781 | 28273.0559 | 21790.2234 | 25768.61 | 26239.6642 | 14351.7014 | 14745.9642 | 15183.6126 | 15635.603 | 16097.1785
з) арендная плата | тыс. руб. | 0 | 0 | 0 | 0 | 0 | 0 | 0 | 0 | 0 | 0
Итого расходов | тыс. руб. | 178636.9602 | 177181.6693 | 136555.0358 | 161486.8004 | 154280.329 | 84383.1386 | 92190.7832 | 94776.914 | 97418.6622 | 99932.6229
Расчетные расходы по производству продукции (услуг) | тыс. руб. | 178636.9602 | 177181.6693 | 136555.0358 | 161486.8004 | 154280.329 | 84383.1386 | 92190.7832 | 94776.914 | 97418.6622 | 99932.6229
Прибыль всего, в том числе: | тыс. руб. | 1352.774 | 1341.7534 | 1034.0979 | 1222.9 | 976.0616 | 533.8538 | 323.7401 | 333.3484 | 343.2717 | 353.4053
а) капитальные вложения | тыс. руб. | 0 | 0 | 0 | 0 | 0 | 0 | 0 | 0 | 0 | 0
б) дивиденды по акциям | тыс. руб. | 0 | 0 | 0 | 0 | 0 | 0 | 0 | 0 | 0 | 0
в) прибыль на прочие цели, в том числе: | тыс. руб. | 772.4606 | 766.1676 | 590.4903 | 698.3 | 717.3629 | 392.3594 | 178.3586 | 183.6521 | 189.1191 | 194.7021
в-1) % за пользование кредитом | тыс. руб. | 362.3917 | 359.4394 | 277.0222 | 327.6 | 399.9833 | 0 | 0 | 0 | 0 | 0
в-2) услуги банка | тыс. руб. | 410.0689 | 406.7283 | 313.468 | 370.7 | 317.3796 | 173.5898 | 178.3586 | 183.6521 | 189.1191 | 194.7021
в-3) расходы на демонтаж основных фондов | тыс. руб. | 0 | 0 | 0 | 0 | 0 | 0 | 0 | 0 | 0 | 0
в-4) затраты на обучение и подготовку персонала | тыс. руб. | 0 | 0 | 0 | 0 | 0 | 0 | 0 | 0 | 0 | 0
г) прибыль на социальное развитие | тыс. руб. | 580.3134 | 575.5858 | 443.6076 | 524.6 | 258.6987 | 141.4945 | 145.3815 | 149.6963 | 154.1525 | 158.7032
Налоги, сборы, платежи, всего, в том числе: | тыс. руб. | 0 | 0 | 0 | 0 | 0 | 0 | 0 | 0 | 0 | 0
а) на прибыль | тыс. руб. | 0 | 0 | 0 | 0 | 0 | 0 | 0 | 0 | 0 | 0
б) плата за выбросы загрязняющих веществ | тыс. руб. | 0 | 0 | 0 | 0 | 0 | 0 | 0 | 0 | 0 | 0
в) другие налоги и обязательные сборы и платежи | тыс. руб. | 0 | 0 | 0 | 0 | 0 | 0 | 0 | 0 | 0 | 0
Выпадающие расходы по факту предыдущего года | тыс. руб. | 49: 0; 50: 0; 51: 0; 54: 0
Необходимая валовая выручка | тыс. руб. | 179989.7342 | 178523.4227 | 137589.1337 | 162709.7004 | 155256.3907 | 84916.9925 | 92514.5233 | 95110.2625 | 97761.9339 | 100286.0282
Тариф на производство тепловой энергии (НВВ к отпуску с коллекторов) | руб./Гкал | 1612.4082 | 1594.0136 | 1351.6288 | 1602.8107 | 1624.1739 | 1023.7748 | 1115.372 | 1146.5917 | 1180.7835 | 1232.5117
Таблица П47.5. Тарифно-балансовая модель передачи тепловой энергии в системе теплоснабжения №12, теплоисточник - Котельная «Центролит», в зоне деятельности единой теплоснабжающей организации №2 (АО «ЛГЭК»)
Расчет коэффициента индексации
Коэффициента индексации | - | - | - | - | - | - | 104.1866 | 102.7471 | 102.9679 | 102.9768 | 102.9521
Индекс потребительских цен на расчетный период регулирования (ИПЦ) | - | - | - | - | - | - | 105.239 | 103.785 | 104.008 | 104.017 | 103.992
Индекс эффективности операционных расходов (ИОР) | % | bar: 49 to 58
Количество условных единиц, относящихся к активам, необходимым для осуществления деятельности по передаче тепловой энергии | - | - | - | - | - | 584.8491 | 584.8491 | 584.8491 | 584.8491 | 584.8491 | 584.8491
Индекс изменения количества активов (ИКА), передача | - | - | - | - | - | - | 0 | 0 | 0 | 0 | 0
Коэффициент эластичности затрат по росту активов (Кэл) | - | - | - | - | - | - | 0.75 | 0.75 | 0.75 | 0.75 | 0.75
Передача тепловой энергии
Принято тепловой энергии с коллекторов источников | тыс. Гкал | 111.6279 | 111.9962 | 101.7951 | 101.5152 | 95.591 | 82.945 | 82.945 | 82.9504 | 82.7941 | 81.3672
Приобретено тепловой энергии на компенсацию технологических потерь | тыс. Гкал | 0 | 0 | 0 | 0 | 0 | 0 | 0 | 0 | 0 | 0
Полезно отпущено потребителям | тыс. Гкал | 65.9543 | 62.2097 | 58.9419 | 58.2314 | 53.6887 | 57.8617 | 57.8617 | 57.8617 | 57.7054 | 56.2785
Потери при передаче по тепловым сетям | тыс. Гкал | 45.6736 | 49.7865 | 42.8532 | 43.2838 | 41.9023 | 25.0887 | 25.0887 | 25.0887 | 25.0887 | 25.0887
Тоже в % | % | 39.944 | 43.3473 | 40.9724 | 41.6187 | 42.7873 | 29.5414 | 29.5414 | 29.5414 | 29.5414 | 29.5414
Доля потребителей (по тепловой нагрузке) с приборами учета | % | 51.9192 | 55.3535 | 58.7879 | 62.2222 | 65.6566 | 69.0909 | 72.5253 | 75.9596 | 79.3939 | 82.8283
Расходы по содержанию теплосетевого хозяйства | тыс. руб. | 27284.9638 | 27062.6831 | 20857.3814 | 24665.4528 | 23604.2622 | 12910.2766 | 13625.9004 | 13999.3217 | 14384.9801 | 14778.817
Вспомогательные материалы, в том числе: | тыс. руб. | 10321.0114 | 10236.9298 | 7889.6667 | 9330.1358 | 9554.1704 | 5225.6233 | 5369.1791 | 5528.532 | 5693.107 | 5861.1721
а) расходы на приобретение материалов для эксплуатации и текущего ремонта оборудования | тыс. руб. | 10321.0114 | 10236.9298 | 7889.6667 | 9330.1358 | 9554.1704 | 5225.6233 | 5369.1791 | 5528.532 | 5693.107 | 5861.1721
б) расходы на покупку сетевой воды | тыс. руб. | 0 | 0 | 0 | 0 | 0 | 0 | 0 | 0 | 0 | 0
Потери холодной воды на нужды ГВС | тыс. руб. | 0 | 0 | 0 | 0 | 0 | 0 | 0 | 0 | 0 | 0
Услуги производственного характера (цеховые расходы и ОХР) | тыс. руб. | 12216.5478 | 12117.024 | 9338.6672 | 11043.69 | 11245.5704 | 6150.7292 | 6319.6989 | 6507.2626 | 6700.9727 | 6898.7908
а) в том числе капитальный ремонт (нормативный) | тыс. руб. | 0 | 0 | 0 | 0 | 0 | 0 | 0 | 0 | 0 | 0
Услуги водоснабжения | тыс. руб. | 0 | 0 | 0 | 0 | 0 | 0 | 0 | 0 | 0 | 0
Покупная энергия | тыс. руб. | 0 | 0 | 0 | 0 | 0 | 0 | 0 | 0 | 0 | 0
а) в том числе: на технологические цели, в том числе: | тыс. руб. | 0 | 0 | 0 | 0 | 0 | 0 | 0 | 0 | 0 | 0
а-1) электрическая энергия на производственные нужды | тыс. руб. | 0 | 0 | 0 | 0 | 0 | 0 | 0 | 0 | 0 | 0
а-2) тепловая энергия на технологические нужды (потери) | тыс. руб. | 0 | 0 | 0 | 0 | 0 | 0 | 0 | 0 | 0 | 0
б) энергия на хозяйственные нужды, всего, в том числе: | тыс. руб. | 0 | 0 | 0 | 0 | 0 | 0 | 0 | 0 | 0 | 0
б-1) тепловая энергия на хозяйственные нужды | тыс. руб. | 0 | 0 | 0 | 0 | 0 | 0 | 0 | 0 | 0 | 0
б-2) вода на хозяйственные нужды | тыс. руб. | 0 | 0 | 0 | 0 | 0 | 0 | 0 | 0 | 0 | 0
Затраты на оплату труда | тыс. руб. | 1294.4218 | 1283.8766 | 989.4919 | 1170.15 | 1113.6925 | 609.1306 | 625.8643 | 644.4395 | 663.6233 | 683.214
Страховые взносы | тыс. руб. | 370.9205 | 367.8987 | 283.5419 | 335.31 | 391.7998 | 214.2937 | 220.1806 | 226.7154 | 233.4644 | 240.3564
Амортизация, в том числе: | тыс. руб. | 2337.8099 | 2318.7646 | 1787.0866 | 2113.367 | 1043.9823 | 571.0028 | 1043.9823 | 1043.9823 | 1043.9823 | 1043.9823
а) проекты инвестиционной программы | тыс. руб. | 0 | 0 | 0 | 0 | 0 | 0 | 0 | 0 | 0 | 0
Прочие расходы, в том числе: | тыс. руб. | 0 | 0 | 0 | 0 | 0 | 0 | 0 | 0 | 0 | 0
а) аренда | тыс. руб. | 0 | 0 | 0 | 0 | 0 | 0 | 0 | 0 | 0 | 0
Расходы на покупку технологического расхода (потерь) тепловой энергии | тыс. руб. | 0 | 0 | 0 | 0 | 0 | 0 | 0 | 0 | 0 | 0
Прибыль, всего | тыс. руб. | 155.3107 | 154.0454 | 118.7238 | 140.4 | 171.4214 | 93.7584 | 0 | 0 | 0 | 0
а) расходы из прибыли в составе тарифа, в том числе | тыс. руб. | 155.3107 | 154.0454 | 118.7238 | 140.4 | 171.4214 | 93.7584 | 0 | 0 | 0 | 0
а-1) капитальные вложения ИП по строительству тепловых сетей | тыс. руб. | 49: 0; 50: 0; 51: 0; 52: 0; 53: 0
а-2) процент за пользование кредитом | тыс. руб. | 49: 155.3107; 50: 154.0454; 51: 118.7238; 52: 140.4; 53: 171.4214
б) налоги | тыс. руб. | 0 | 0 | 0 | 0 | 0 | 0 | 0 | 0 | 0 | 0
На прочие цели (расходы по сомнительным долгам) | тыс. руб. | 588.9417 | 584.1438 | 450.2034 | 532.4 | 83.6254 | 45.7387 | 46.9952 | 48.39 | 49.8304 | 51.3015
Избыток (недостаток) средств, выявленный по результатам анализа итогов ПХД за предшествующий период регулирования | тыс. руб. | 0 | 0 | 0 | 0 | 0 | 0 | 0 | 0 | 0 | 0
Необходимая валовая выручка (НВВ) от осуществления деятельности по оказанию услуг по передаче тепловой энергии, в том числе: | тыс. руб. | 27284.9638 | 27062.6831 | 20857.3814 | 24665.4528 | 23604.2622 | 12910.2766 | 13625.9004 | 13999.3217 | 14384.9801 | 14778.817
а) на содержание объектов теплосетевого хозяйства | тыс. руб. | 27284.9638 | 27062.6831 | 20857.3814 | 24665.4528 | 23604.2622 | 12910.2766 | 13625.9004 | 13999.3217 | 14384.9801 | 14778.817
б) на оплату технологического расхода тепловой энергии (тепловые потери) | тыс. руб. | 0 | 0 | 0 | 0 | 0 | 0 | 0 | 0 | 0 | 0
Инвестиционная составляющая | тыс. руб. | 0 | 0 | 0 | 0 | 0 | 0 | 0 | 0 | 0 | 0
НВВ с инвестиционной составляющей | тыс. руб. | 27284.9638 | 27062.6831 | 20857.3814 | 24665.4528 | 23604.2622 | 12910.2766 | 13625.9004 | 13999.3217 | 14384.9801 | 14778.817
Одноставочный тариф на услуги по передаче тепловой энергии | руб./Гкал | 413.6947 | 435.0239 | 353.8636 | 423.5765 | 439.6503 | 223.1229 | 235.4908 | 241.9445 | 249.283 | 262.6015
Одноставочный тариф на услуги по передаче тепловой энергии с инвестиционной составляющей | руб./Гкал | 413.6947 | 435.0239 | 353.8636 | 423.5765 | 439.6503 | 223.1229 | 235.4908 | 241.9445 | 249.283 | 262.6015
Таблица П47.6. Тарифно-балансовая модель конечного тарифа в системе теплоснабжения №12, теплоисточник - Котельная «Центролит», в зоне деятельности единой теплоснабжающей организации №2 (АО «ЛГЭК»)
Тариф на генерацию | руб./Гкал | 2729.0051 | 2869.7061 | 2334.3192 | 2794.1918 | 2891.7879 | 1467.5851 | 1598.89 | 1643.7511 | 1694.1551 | 1781.9598 | 0 | 0 | 0 | 0 | 0 | 0 | 0 | 0 | 0 | 0
Тариф на услугу по передаче | руб./Гкал | 413.6947 | 435.0239 | 353.8636 | 423.5765 | 439.6503 | 223.1229 | 235.4908 | 241.9445 | 249.283 | 262.6015 | 0 | 0 | 0 | 0 | 0 | 0 | 0 | 0 | 0 | 0
Тариф на сбыт | руб./Гкал | 49: Функции ЕТО и основной теплотранспортирующей организации осуществляются организацией-производителем тепловой энергии. Расходы на сбытовую часть учтены в форме П 47.5.
Всего | руб./Гкал | 3142.6998 | 3304.73 | 2688.1828 | 3217.7683 | 3331.4382 | 1690.708 | 1834.3808 | 1885.6956 | 1943.4381 | 2044.5612 | 0 | 0 | 0 | 0 | 0 | 0 | 0 | 0 | 0 | 0
Теплоисточник № | 13 | 49: Котельная «Электроаппарат», эксплуатирующая организация - АО «ЛГЭК», ЕТО №2 (АО «ЛГЭК»)
Таблица П47.3. Тарифно-балансовая модель производства теплоисточника: Котельная «Электроаппарат», в зоне деятельности единой теплоснабжающей организации №2 (АО «ЛГЭК»)
Установленная тепловая мощность котельной | Гкал/ч | 6.88 | 6.88 | 6.88 | 6.88 | 6.88 | 6.88 | 6.88 | 6.88 | 6.88 | 6.88 | 6.88 | 6.88 | 6.88 | 6.88 | 6.88 | 6.88 | 6.88 | 6.88 | 6.88 | 6.88
Ввод мощности | Гкал/ч | 0 | 0 | 0 | 0 | 0 | 0 | 0 | 0 | 0 | 0 | 0 | 0 | 0 | 0 | 0 | 0 | 0 | 0 | 0 | 0
Вывод мощности | Гкал/ч | 0 | 0 | 0 | 0 | 0 | 0 | 0 | 0 | 0 | 0 | 0 | 0 | 0 | 0 | 0 | 0 | 0 | 0 | 0 | 0
Средневзвешенный срок службы котлоагрегатов | лет | 17 | 18 | 19 | 20 | 21 | 22 | 23 | 24 | 25 | 26 | 27 | 28 | 29 | 30 | 31 | 32 | 33 | 34 | 35 | 36
Располагаемая мощность оборудования | Гкал/ч | 6.88 | 6.88 | 6.88 | 6.88 | 6.88 | 6.88 | 6.88 | 6.88 | 6.88 | 6.88 | 6.88 | 6.88 | 6.88 | 6.88 | 6.88 | 6.88 | 6.88 | 6.88 | 6.88 | 6.88
Собственные нужды | Гкал/ч | 0.142 | 0.142 | 0.16 | 0.16 | 0.16443 | 0.16443 | 0.16443 | 0.16443 | 0.16443 | 0.16443 | 0.16443 | 0.16443 | 0.16443 | 0.16443 | 0.16443 | 0.16443 | 0.16443 | 0.16443 | 0.16443 | 0.16443
Потери мощности в тепловой сети | Гкал/ч | 0.665 | 0.705 | 0.774 | 0.775 | 0.70325 | 0.71734 | 0.71734 | 0.70892 | 0.66775 | 0.65779 | 0.65779 | 0.65779 | 0.65779 | 0.65779 | 0.65779 | 0.65779 | 0.65779 | 0.65779 | 0.65779 | 0.65779
Хозяйственные нужды | Гкал/ч | 0 | 0 | 0 | 0 | 0 | 0 | 0 | 0 | 0 | 0 | 0 | 0 | 0 | 0 | 0 | 0 | 0 | 0 | 0 | 0
Расчетная присоединенная тепловая нагрузка, в том числе: | Гкал/ч | 5.42 | 4.38 | 5.19 | 5.3462 | 5.2415 | 5.2415 | 5.2993 | 5.2384 | 4.968 | 4.8959 | 4.8959 | 4.8959 | 4.8959 | 4.8959 | 4.8959 | 4.8959 | 4.8959 | 4.8959 | 4.8959 | 4.8959
Отопление | Гкал/ч | 4.6649 | 4.6649 | 4.6649 | 4.4845 | 4.3375 | 4.42 | 4.42 | 4.367 | 4.1082 | 4.0456 | 4.0456 | 4.0456 | 4.0456 | 4.0456 | 4.0456 | 4.0456 | 4.0456 | 4.0456 | 4.0456 | 4.0456
Вентиляция | Гкал/ч | 0.0051842 | 0.0051842 | 0.0051842 | 0.0049837 | 0.0048204 | 0.0048204 | 0.0048204 | 0.0048204 | 0.0048204 | 0.0048204 | 0.0048204 | 0.0048204 | 0.0048204 | 0.0048204 | 0.0048204 | 0.0048204 | 0.0048204 | 0.0048204 | 0.0048204 | 0.0048204
ГВС | Гкал/ч | 0.084963 | 0.084963 | 0.084963 | 0.081678 | 0.079001 | 0.085091 | 0.085091 | 0.085091 | 0.085091 | 0.085091 | 0.085091 | 0.085091 | 0.085091 | 0.085091 | 0.085091 | 0.085091 | 0.085091 | 0.085091 | 0.085091 | 0.085091
Резерв (+)/дефицит (-) тепловой мощности | Гкал/ч | 1.156 | 1.166 | 1.312 | 0.27441 | 0.31561 | 0.2545 | 0.2545 | 0.33251 | 0.71381 | 0.80603 | 0.80603 | 0.80603 | 0.80603 | 0.80603 | 0.80603 | 0.80603 | 0.80603 | 0.80603 | 0.80603 | 0.80603
Доля резерва (от установленной мощности) | % | 1.318 | 2.358 | 1.53 | 1.3694 | 1.4106 | 1.3495 | 1.3495 | 1.4275 | 1.8088 | 1.901 | 1.901 | 1.901 | 1.901 | 1.901 | 1.901 | 1.901 | 1.901 | 1.901 | 1.901 | 1.901
Резерв с N-1 | Гкал/ч | 0 | 0.78181 | 0.024996 | 0 | 0.041527 | 0.0294 | 0 | 0.03939 | 0.30761 | 0.37824 | 0.37824 | 0.37824 | 0.37824 | 0.37824 | 0.37824 | 0.37824 | 0.37824 | 0.37824 | 0.37824 | 0.37824
Тепловая энергия
Выработано тепловой энергии | тыс. Гкал | 13.3082 | 12.6464 | 11.953 | 11.7896 | 11.5306 | 12.5456 | 12.616 | 12.4537 | 11.7218 | 11.5349 | 11.5215 | 11.5083 | 11.4952 | 11.4822 | 11.4693 | 11.4566 | 11.444 | 11.4315 | 11.4191 | 11.4069
Собственные нужды котельной | тыс. Гкал | 0.32787 | 0.29561 | 0.32021 | 0.28177 | 0.27558 | 0.29284 | 0.30152 | 0.29764 | 0.28015 | 0.27568 | 0.27536 | 0.27505 | 0.27473 | 0.27442 | 0.27412 | 0.27381 | 0.27351 | 0.27321 | 0.27292 | 0.27262
Отпущено с коллекторов | тыс. Гкал | 12.9803 | 12.3508 | 11.6328 | 11.5078 | 11.2551 | 12.2528 | 12.3145 | 12.1561 | 11.4417 | 11.2592 | 11.2462 | 11.2332 | 11.2204 | 11.2077 | 11.1952 | 11.1828 | 11.1705 | 11.1583 | 11.1462 | 11.1343
Потери при передаче по тепловым сетям | тыс. Гкал | 0.73236 | 0.79831 | 0.68713 | 0.69404 | 1.1799 | 1.5059 | 1.5007 | 1.4641 | 1.345 | 1.3065 | 1.2934 | 1.2805 | 1.2677 | 1.255 | 1.2425 | 1.23 | 1.2177 | 1.2056 | 1.1935 | 1.1816
То же в % | % | 5.5031 | 6.3125 | 5.7486 | 5.8869 | 10.2325 | 12.0036 | 11.8955 | 11.7566 | 11.4741 | 11.3265 | 11.2263 | 11.1268 | 11.0281 | 10.9302 | 10.833 | 10.7366 | 10.6409 | 10.546 | 10.4519 | 10.3584
Полезный отпуск тепловой энергии | тыс. Гкал | 12.2479 | 11.5525 | 10.9457 | 10.8138 | 10.0752 | 10.7451 | 10.8138 | 10.692 | 10.0967 | 9.9527 | 9.9527 | 9.9527 | 9.9527 | 9.9527 | 9.9527 | 9.9527 | 9.9527 | 9.9527 | 9.9527 | 9.9527
Затрачено топлива на выработку тепловой энергии | ту.т | 2094.7 | 1898 | 2076.8 | 1783.485 | 1718.69 | 1948.7087 | 1958.521 | 1933.3295 | 1819.7046 | 1790.689 | 1788.6111 | 1786.554 | 1784.5175 | 1782.5013 | 1780.5053 | 1778.5292 | 1776.573 | 1774.6362 | 1772.7189 | 1770.8207
Средневзвешенный НУР | кгу.т/Гкал | 156.4 | 157.2 | 158.81 | 155 | 152.7036 | 159.042 | 159.042 | 159.042 | 159.042 | 159.042 | 159.042 | 159.042 | 159.042 | 159.042 | 159.042 | 159.042 | 159.042 | 159.042 | 159.042 | 159.042
Средневзвешенный КПД котлоагрегатов | % | 91.14 | 91.14 | 91.14 | 91.14 | 91.14 | 91.14 | 91.14 | 91.14 | 91.14 | 91.14 | 91.14 | 91.14 | 91.14 | 91.14 | 91.14 | 91.14 | 91.14 | 91.14 | 91.14 | 91.14
Тепловой эквивалент затраченного топлива | тыс. Гкал | 14.6629 | 13.286 | 14.5376 | 12.4844 | 12.0308 | 13.641 | 13.7096 | 13.5333 | 12.7379 | 12.5348 | 12.5203 | 12.5059 | 12.4916 | 12.4775 | 12.4635 | 12.4497 | 12.436 | 12.4225 | 12.409 | 12.3957
Средневзвешенный КИТТ выработки | % | 90.7607 | 100.1505 | 91.5406 | 94.4344 | 95.8425 | 91.9703 | 92.0229 | 92.0229 | 92.0229 | 92.0229 | 92.0229 | 92.0229 | 92.0229 | 92.0229 | 92.0229 | 92.0229 | 92.0229 | 92.0229 | 92.0229 | 92.0229
Средневзвешенный КИТТ выработки и передачи | % | 85.9978 | 85.2491 | 85.7565 | 85.6433 | 81.5858 | 79.9253 | 80.033 | 80.1627 | 80.4264 | 80.5642 | 80.6578 | 80.7507 | 80.8429 | 80.9343 | 81.025 | 81.1151 | 81.2044 | 81.293 | 81.3809 | 81.4682
Расчет коэффициента индексации
Коэффициент индексации | - | - | - | - | - | - | 104.1866 | 102.7471 | 102.9679 | 102.9768 | 102.9521 | 102.9471 | 102.9352 | 102.9234 | 102.9154 | 102.9115 | 102.9154 | 102.9244 | 102.9303 | 102.9422 | 102.9422
Индекс потребительских цен на расчетный период регулирования (ИПЦ) | - | - | - | - | - | - | 105.239 | 103.785 | 104.008 | 104.017 | 103.992 | 103.987 | 103.975 | 103.963 | 103.955 | 103.951 | 103.955 | 103.964 | 103.97 | 103.982 | 103.982
Индекс эффективности операционных расходов (ИОР) | % | bar: 17 to 36
Индекс изменения количества активов (ИКА), производство | - | - | - | - | - | - | 0 | 0 | 0 | 0 | 0 | 0 | 0 | 0 | 0 | 0 | 0 | 0 | 0 | 0 | 0
Коэффициент эластичности затрат по росту активов (Кэл) | - | - | - | - | - | - | 0.75 | 0.75 | 0.75 | 0.75 | 0.75 | 0.75 | 0.75 | 0.75 | 0.75 | 0.75 | 0.75 | 0.75 | 0.75 | 0.75 | 0.75
Расчет расходов на электроэнергию
Расход электроэнергии | тыс. кВт∙ч | - | - | - | 416.4 | 407.2555 | 443.3574 | 307.8623 | 303.9024 | 286.0416 | 281.4806 | 281.1539 | 280.8306 | 280.5105 | 280.1935 | 279.8798 | 279.5692 | 279.2616 | 278.9572 | 278.6558 | 278.3574
Удельный расход электроэнергии | кВт∙ч/Гкал | - | - | - | 36.1842 | 36.1842 | 36.1842 | 25 | 25 | 25 | 25 | 25 | 25 | 25 | 25 | 25 | 25 | 25 | 25 | 25 | 25
Затраты на выработку тепловой энергии
Сырье, основные материалы | тыс. руб. | 0 | 0 | 0 | 0 | 0 | 0 | 0 | 0 | 0 | 0 | 0 | 0 | 0 | 0 | 0 | 0 | 0 | 0 | 0 | 0
Вспомогательные материалы, в том числе: | тыс. руб. | 3059.2083 | 3034.2861 | 2338.5435 | 2765.507 | 2854.1235 | 1561.0538 | 1603.9383 | 1651.5419 | 1700.7055 | 1750.9117 | 1802.5134 | 1855.4216 | 1909.6625 | 1965.3377 | 2022.5583 | 2081.525 | 2142.3963 | 2205.1749 | 2270.0551 | 2336.8443
а) материалы на эксплуатацию, в том числе: | тыс. руб. | 2820.073 | 2797.0989 | 2155.7418 | 2549.33 | 2569.8607 | 1405.5772 | 1444.1905 | 1487.0529 | 1531.3199 | 1576.5257 | 1622.988 | 1670.6267 | 1719.4653 | 1769.5955 | 1821.1171 | 1874.2108 | 1929.0195 | 1985.5456 | 2043.9639 | 2104.101
а-1) материалы на ремонт | тыс. руб. | 2661.6428 | 2639.9593 | 2034.6334 | 2406.11 | 2474.5239 | 1353.433 | 1390.6139 | 1431.8862 | 1474.511 | 1518.0397 | 1562.7783 | 1608.6498 | 1655.6766 | 1703.947 | 1753.5572 | 1804.6813 | 1857.4567 | 1911.8858 | 1968.1369 | 2026.043
б) вода на технологические цели | тыс. руб. | 239.1353 | 237.1872 | 182.8017 | 216.177 | 284.2628 | 155.4767 | 159.7478 | 164.489 | 169.3856 | 174.386 | 179.5254 | 184.7949 | 190.1971 | 195.7422 | 201.4412 | 207.3142 | 213.3768 | 219.6294 | 226.0912 | 232.7433
в) плата за пользование водными объектами | тыс. руб. | 0 | 0 | 0 | 0 | 0 | 0 | 0 | 0 | 0 | 0 | 0 | 0 | 0 | 0 | 0 | 0 | 0 | 0 | 0 | 0
Работы и услуги производственного характера | тыс. руб. | 0 | 0 | 0 | 0 | 0 | 0 | 0 | 0 | 0 | 0 | 0 | 0 | 0 | 0 | 0 | 0 | 0 | 0 | 0 | 0
а) в том числе услуги по подрядному ремонту | тыс. руб. | 0 | 0 | 0 | 0 | 0 | 0 | 0 | 0 | 0 | 0 | 0 | 0 | 0 | 0 | 0 | 0 | 0 | 0 | 0 | 0
б) услуги транспорта | тыс. руб. | 0 | 0 | 0 | 0 | 0 | 0 | 0 | 0 | 0 | 0 | 0 | 0 | 0 | 0 | 0 | 0 | 0 | 0 | 0 | 0
в) услуги водоснабжения | тыс. руб. | 0 | 0 | 0 | 0 | 0 | 0 | 0 | 0 | 0 | 0 | 0 | 0 | 0 | 0 | 0 | 0 | 0 | 0 | 0 | 0
г) услуги по пуско-наладке | тыс. руб. | 0 | 0 | 0 | 0 | 0 | 0 | 0 | 0 | 0 | 0 | 0 | 0 | 0 | 0 | 0 | 0 | 0 | 0 | 0 | 0
д) расходы по испытаниям и опытам | тыс. руб. | 0 | 0 | 0 | 0 | 0 | 0 | 0 | 0 | 0 | 0 | 0 | 0 | 0 | 0 | 0 | 0 | 0 | 0 | 0 | 0
Топливо на технологические цели | тыс. руб. | 10290.8005 | 10206.965 | 7866.5726 | 9302.8253 | 9185.9101 | 5024.2045 | 5200.9878 | 5288.1128 | 5126.6415 | 5196.243 | 5345.9197 | 5499.9645 | 5658.5057 | 5821.6761 | 5989.6118 | 6162.4533 | 6340.3451 | 6523.4362 | 6711.8798 | 6905.8336
Покупная энергия всего, в том числе: | тыс. руб. | 2536.2991 | 2515.6368 | 1938.8172 | 2292.8 | 2171.2577 | 1187.5625 | 849.3687 | 863.597 | 837.2272 | 848.5938 | 873.0374 | 898.1943 | 924.0855 | 950.7327 | 978.1581 | 1006.3847 | 1035.4361 | 1065.3365 | 1096.1111 | 1127.7855
а) покупная электрическая энергия на технологические цели | тыс. руб. | 0 | 0 | 0 | 0 | 2171.2577 | 1187.5625 | 849.3687 | 863.597 | 837.2272 | 848.5938 | 873.0374 | 898.1943 | 924.0855 | 950.7327 | 978.1581 | 1006.3847 | 1035.4361 | 1065.3365 | 1096.1111 | 1127.7855
б) покупная тепловая энергия от ведомственных котельных | тыс. руб. | 2536.2991 | 2515.6368 | 1938.8172 | 2292.8 | 0 | 0 | 0 | 0 | 0 | 0 | 0 | 0 | 0 | 0 | 0 | 0 | 0 | 0 | 0 | 0
в) энергия на хозяйственные нужды | тыс. руб. | 0 | 0 | 0 | 0 | 0 | 0 | 0 | 0 | 0 | 0 | 0 | 0 | 0 | 0 | 0 | 0 | 0 | 0 | 0 | 0
Затраты на оплату труда | тыс. руб. | 1638.9704 | 1625.6183 | 1252.8744 | 1481.62 | 1420.4869 | 776.9308 | 798.2743 | 821.9664 | 846.435 | 871.4224 | 897.1044 | 923.4366 | 950.4321 | 978.1415 | 1006.6199 | 1035.9674 | 1066.2629 | 1097.5076 | 1129.7982 | 1163.0389
Отчисления на социальные нужды | тыс. руб. | 496.4301 | 492.3859 | 379.4849 | 448.77 | 426.4093 | 233.2232 | 239.6302 | 246.7422 | 254.0873 | 261.5882 | 269.2976 | 277.2021 | 285.3058 | 293.6237 | 302.1725 | 310.9822 | 320.0764 | 329.4556 | 339.1488 | 349.1272
Амортизация основных средств | тыс. руб. | 106.0847 | 105.2205 | 81.0941 | 95.9 | 59.2791 | 138.4306 | 1641.6074 | 1652.6544 | 1652.6544 | 1652.6544 | 1652.6544 | 1652.6544 | 1652.6544 | 1652.6544 | 1652.6544 | 1652.6544 | 149.4775 | 138.4306 | 138.4306 | 138.4306
Прочие затраты всего, в том числе: | тыс. руб. | 3627.4785 | 3597.9267 | 2772.9449 | 3279.22 | 3351.7152 | 1833.2101 | 1883.5711 | 1939.474 | 1997.2088 | 2056.168 | 2116.766 | 2178.8983 | 2242.5956 | 2307.9774 | 2375.1739 | 2444.4209 | 2515.9046 | 2589.6281 | 2665.8196 | 2744.2528
а) целевые средства на НИОКР | тыс. руб. | 0 | 0 | 0 | 0 | 0 | 0 | 0 | 0 | 0 | 0 | 0 | 0 | 0 | 0 | 0 | 0 | 0 | 0 | 0 | 0
б) средства на страхование | тыс. руб. | 0 | 0 | 0 | 0 | 0 | 0 | 0 | 0 | 0 | 0 | 0 | 0 | 0 | 0 | 0 | 0 | 0 | 0 | 0 | 0
в) плата за предельно допустимые выбросы (сбросы) | тыс. руб. | 0 | 0 | 0 | 0 | 0 | 0 | 0 | 0 | 0 | 0 | 0 | 0 | 0 | 0 | 0 | 0 | 0 | 0 | 0 | 0
г) отчисления в ремонтный фонд (в случае его формирования) | тыс. руб. | 0 | 0 | 0 | 0 | 0 | 0 | 0 | 0 | 0 | 0 | 0 | 0 | 0 | 0 | 0 | 0 | 0 | 0 | 0 | 0
д) водный налог (ГЭС) | тыс. руб. | 0 | 0 | 0 | 0 | 0 | 0 | 0 | 0 | 0 | 0 | 0 | 0 | 0 | 0 | 0 | 0 | 0 | 0 | 0 | 0
е) непроизводственные расходы (налоги и другие обязательные платежи и сборы) | тыс. руб. | 0 | 0 | 0 | 0 | 0 | 0 | 0 | 0 | 0 | 0 | 0 | 0 | 0 | 0 | 0 | 0 | 0 | 0 | 0 | 0
е-1) налог на землю | тыс. руб. | 0 | 0 | 0 | 0 | 0 | 0 | 0 | 0 | 0 | 0 | 0 | 0 | 0 | 0 | 0 | 0 | 0 | 0 | 0 | 0
е-2) налог на имущество | тыс. руб. | 0 | 0 | 0 | 0 | 0 | 0 | 0 | 0 | 0 | 0 | 0 | 0 | 0 | 0 | 0 | 0 | 0 | 0 | 0 | 0
е-3) транспортный налог | тыс. руб. | 0 | 0 | 0 | 0 | 0 | 0 | 0 | 0 | 0 | 0 | 0 | 0 | 0 | 0 | 0 | 0 | 0 | 0 | 0 | 0
ж) другие затраты, относимые на себестоимость продукции, всего (цеховые расходы и ОХР) | тыс. руб. | 3627.4785 | 3597.9267 | 2772.9449 | 3279.22 | 3351.7152 | 1833.2101 | 1883.5711 | 1939.474 | 1997.2088 | 2056.168 | 2116.766 | 2178.8983 | 2242.5956 | 2307.9774 | 2375.1739 | 2444.4209 | 2515.9046 | 2589.6281 | 2665.8196 | 2744.2528
з) арендная плата | тыс. руб. | 0 | 0 | 0 | 0 | 0 | 0 | 0 | 0 | 0 | 0 | 0 | 0 | 0 | 0 | 0 | 0 | 0 | 0 | 0 | 0
Итого расходов | тыс. руб. | 21755.2716 | 21578.0393 | 16630.3317 | 19666.6423 | 19469.1817 | 10648.6075 | 12217.3778 | 12464.0887 | 12414.9598 | 12637.5815 | 12957.2927 | 13285.7718 | 13623.2415 | 13970.1434 | 14326.949 | 14694.3879 | 13569.8989 | 13948.9695 | 14351.2432 | 14765.3129
Расчетные расходы по производству продукции (услуг) | тыс. руб. | 21755.2716 | 21578.0393 | 16630.3317 | 19666.6423 | 19469.1817 | 10648.6075 | 12217.3778 | 12464.0887 | 12414.9598 | 12637.5815 | 12957.2927 | 13285.7718 | 13623.2415 | 13970.1434 | 14326.949 | 14694.3879 | 13569.8989 | 13948.9695 | 14351.2432 | 14765.3129
Прибыль всего, в том числе: | тыс. руб. | 778.7438 | 772.3997 | 595.2933 | 703.98 | 592.1889 | 323.8958 | 196.4172 | 202.2467 | 208.2672 | 214.4155 | 220.7346 | 227.2137 | 233.856 | 240.6739 | 247.6811 | 254.9021 | 262.3564 | 270.0442 | 277.9894 | 286.1683
а) капитальные вложения | тыс. руб. | 0 | 0 | 0 | 0 | 0 | 0 | 0 | 0 | 0 | 0 | 0 | 0 | 0 | 0 | 0 | 0 | 0 | 0 | 0 | 0
б) дивиденды по акциям | тыс. руб. | 0 | 0 | 0 | 0 | 0 | 0 | 0 | 0 | 0 | 0 | 0 | 0 | 0 | 0 | 0 | 0 | 0 | 0 | 0 | 0
в) прибыль на прочие цели, в том числе: | тыс. руб. | 444.6709 | 441.0484 | 339.9188 | 401.98 | 435.2331 | 238.0494 | 108.2124 | 111.424 | 114.7409 | 118.1282 | 121.6096 | 125.1791 | 128.8386 | 132.5948 | 136.4553 | 140.4336 | 144.5404 | 148.7758 | 153.1531 | 157.6591
в-1) % за пользование кредитом | тыс. руб. | 208.6075 | 206.9081 | 159.4653 | 188.58 | 242.6749 | 0 | 0 | 0 | 0 | 0 | 0 | 0 | 0 | 0 | 0 | 0 | 0 | 0 | 0 | 0
в-2) услуги банка | тыс. руб. | 236.0634 | 234.1403 | 180.4534 | 213.4 | 192.5582 | 105.3191 | 108.2124 | 111.424 | 114.7409 | 118.1282 | 121.6096 | 125.1791 | 128.8386 | 132.5948 | 136.4553 | 140.4336 | 144.5404 | 148.7758 | 153.1531 | 157.6591
в-3) расходы на демонтаж основных фондов | тыс. руб. | 0 | 0 | 0 | 0 | 0 | 0 | 0 | 0 | 0 | 0 | 0 | 0 | 0 | 0 | 0 | 0 | 0 | 0 | 0 | 0
в-4) затраты на обучение и подготовку персонала | тыс. руб. | 0 | 0 | 0 | 0 | 0 | 0 | 0 | 0 | 0 | 0 | 0 | 0 | 0 | 0 | 0 | 0 | 0 | 0 | 0 | 0
г) прибыль на социальное развитие | тыс. руб. | 334.0729 | 331.3513 | 255.3746 | 302 | 156.9558 | 85.8465 | 88.2048 | 90.8226 | 93.5263 | 96.2873 | 99.125 | 102.0345 | 105.0174 | 108.0791 | 111.2258 | 114.4686 | 117.816 | 121.2684 | 124.8363 | 128.5092
Налоги, сборы, платежи, всего, в том числе: | тыс. руб. | 0 | 0 | 0 | 0 | 0 | 0 | 0 | 0 | 0 | 0 | 0 | 0 | 0 | 0 | 0 | 0 | 0 | 0 | 0 | 0
а) на прибыль | тыс. руб. | 0 | 0 | 0 | 0 | 0 | 0 | 0 | 0 | 0 | 0 | 0 | 0 | 0 | 0 | 0 | 0 | 0 | 0 | 0 | 0
б) плата за выбросы загрязняющих веществ | тыс. руб. | 0 | 0 | 0 | 0 | 0 | 0 | 0 | 0 | 0 | 0 | 0 | 0 | 0 | 0 | 0 | 0 | 0 | 0 | 0 | 0
в) другие налоги и обязательные сборы и платежи | тыс. руб. | 0 | 0 | 0 | 0 | 0 | 0 | 0 | 0 | 0 | 0 | 0 | 0 | 0 | 0 | 0 | 0 | 0 | 0 | 0 | 0
Выпадающие расходы по факту предыдущего года | тыс. руб. | 17: 0; 18: 0; 19: 0; 22: 0
Необходимая валовая выручка | тыс. руб. | 22534.0154 | 22350.4389 | 17225.625 | 20370.6223 | 20061.3706 | 10972.5033 | 12413.795 | 12666.3354 | 12623.227 | 12851.997 | 13178.0273 | 13512.9855 | 13857.0975 | 14210.8173 | 14574.6301 | 14949.2901 | 13832.2553 | 14219.0137 | 14629.2326 | 15051.4812
Тариф на производство тепловой энергии (НВВ к отпуску с коллекторов) | руб./Гкал | 1736.0189 | 1809.6302 | 1480.778 | 1770.1594 | 1782.4297 | 895.5102 | 1008.064 | 1041.974 | 1103.2686 | 1141.464 | 1171.7804 | 1202.9482 | 1234.9894 | 1267.9466 | 1301.8652 | 1336.815 | 1238.2881 | 1274.3006 | 1312.4822 | 1351.8124
Таблица П47.5. Тарифно-балансовая модель передачи тепловой энергии в системе теплоснабжения №13, теплоисточник - Котельная «Электроаппарат», в зоне деятельности единой теплоснабжающей организации №2 (АО «ЛГЭК»)
Расчет коэффициента индексации
Коэффициента индексации | - | - | - | - | - | - | 104.1866 | 102.7471 | 102.9679 | 102.9768 | 102.9521 | 102.9471 | 102.9352 | 102.9234 | 102.9154 | 102.9115 | 102.9154 | 102.9244 | 102.9303 | 102.9422 | 102.9422
Индекс потребительских цен на расчетный период регулирования (ИПЦ) | - | - | - | - | - | - | 105.239 | 103.785 | 104.008 | 104.017 | 103.992 | 103.987 | 103.975 | 103.963 | 103.955 | 103.951 | 103.955 | 103.964 | 103.97 | 103.982 | 103.982
Индекс эффективности операционных расходов (ИОР) | % | bar: 17 to 36
Количество условных единиц, относящихся к активам, необходимым для осуществления деятельности по передаче тепловой энергии | - | - | - | - | - | 69.9791 | 69.9791 | 69.9791 | 69.9791 | 69.9791 | 69.9791 | 69.9791 | 69.9791 | 69.9791 | 69.9791 | 69.9791 | 69.9791 | 69.9791 | 69.9791 | 69.9791 | 69.9791
Индекс изменения количества активов (ИКА), передача | - | - | - | - | - | - | 0 | 0 | 0 | 0 | 0 | 0 | 0 | 0 | 0 | 0 | 0 | 0 | 0 | 0 | 0
Коэффициент эластичности затрат по росту активов (Кэл) | - | - | - | - | - | - | 0.75 | 0.75 | 0.75 | 0.75 | 0.75 | 0.75 | 0.75 | 0.75 | 0.75 | 0.75 | 0.75 | 0.75 | 0.75 | 0.75 | 0.75
Передача тепловой энергии
Принято тепловой энергии с коллекторов источников | тыс. Гкал | 12.9803 | 12.3508 | 11.6328 | 11.5078 | 11.2551 | 12.2528 | 12.3145 | 12.1561 | 11.4417 | 11.2592 | 11.2462 | 11.2332 | 11.2204 | 11.2077 | 11.1952 | 11.1828 | 11.1705 | 11.1583 | 11.1462 | 11.1343
Приобретено тепловой энергии на компенсацию технологических потерь | тыс. Гкал | 0 | 0 | 0 | 0 | 0 | 0 | 0 | 0 | 0 | 0 | 0 | 0 | 0 | 0 | 0 | 0 | 0 | 0 | 0 | 0
Полезно отпущено потребителям | тыс. Гкал | 12.2479 | 11.5525 | 10.9457 | 10.8138 | 10.0752 | 10.7451 | 10.8138 | 10.692 | 10.0967 | 9.9527 | 9.9527 | 9.9527 | 9.9527 | 9.9527 | 9.9527 | 9.9527 | 9.9527 | 9.9527 | 9.9527 | 9.9527
Потери при передаче по тепловым сетям | тыс. Гкал | 0.73236 | 0.79831 | 0.68713 | 0.69404 | 1.1799 | 1.5059 | 1.5007 | 1.4641 | 1.345 | 1.3065 | 1.2934 | 1.2805 | 1.2677 | 1.255 | 1.2425 | 1.23 | 1.2177 | 1.2056 | 1.1935 | 1.1816
Тоже в % | % | 5.5031 | 6.3125 | 5.7486 | 5.8869 | 10.2325 | 12.0036 | 11.8955 | 11.7566 | 11.4741 | 11.3265 | 11.2263 | 11.1268 | 11.0281 | 10.9302 | 10.833 | 10.7366 | 10.6409 | 10.546 | 10.4519 | 10.3584
Доля потребителей (по тепловой нагрузке) с приборами учета | % | 51.9192 | 55.3535 | 58.7879 | 62.2222 | 65.6566 | 69.0909 | 72.5253 | 75.9596 | 79.3939 | 82.8283 | 86.2626 | 89.697 | 93.1313 | 96.5657 | 100 | 100 | 100 | 100 | 100 | 100
Расходы по содержанию теплосетевого хозяйства | тыс. руб. | 4152.3269 | 4118.4994 | 3174.1536 | 3753.68 | 3509.4906 | 1919.5048 | 2015.4698 | 2279.7992 | 2338.0226 | 2397.4808 | 2458.5916 | 2673.5225 | 2737.7589 | 2803.694 | 3839.6119 | 3909.445 | 3981.5336 | 4794.0263 | 5207.065 | 6340.1519
Вспомогательные материалы, в том числе: | тыс. руб. | 1208.6027 | 1198.7567 | 923.8894 | 1092.57 | 1101.3689 | 602.3902 | 618.9388 | 637.3084 | 656.28 | 675.6539 | 695.5663 | 715.9829 | 736.9137 | 758.3981 | 780.4788 | 803.2332 | 826.7227 | 850.9481 | 875.9845 | 901.7576
а) расходы на приобретение материалов для эксплуатации и текущего ремонта оборудования | тыс. руб. | 1208.6027 | 1198.7567 | 923.8894 | 1092.57 | 1101.3689 | 602.3902 | 618.9388 | 637.3084 | 656.28 | 675.6539 | 695.5663 | 715.9829 | 736.9137 | 758.3981 | 780.4788 | 803.2332 | 826.7227 | 850.9481 | 875.9845 | 901.7576
б) расходы на покупку сетевой воды | тыс. руб. | 0 | 0 | 0 | 0 | 0 | 0 | 0 | 0 | 0 | 0 | 0 | 0 | 0 | 0 | 0 | 0 | 0 | 0 | 0 | 0
Потери холодной воды на нужды ГВС | тыс. руб. | 0 | 0 | 0 | 0 | 0 | 0 | 0 | 0 | 0 | 0 | 0 | 0 | 0 | 0 | 0 | 0 | 0 | 0 | 0 | 0
Услуги производственного характера (цеховые расходы и ОХР) | тыс. руб. | 1554.6336 | 1541.9686 | 1188.405 | 1405.38 | 1436.4494 | 785.6615 | 807.2448 | 831.2031 | 855.9466 | 881.2149 | 907.1854 | 933.8136 | 961.1124 | 989.1332 | 1017.9317 | 1047.609 | 1078.2448 | 1109.8406 | 1142.4941 | 1176.1084
а) в том числе капитальный ремонт (нормативный) | тыс. руб. | 0 | 0 | 0 | 0 | 0 | 0 | 0 | 0 | 0 | 0 | 0 | 0 | 0 | 0 | 0 | 0 | 0 | 0 | 0 | 0
Услуги водоснабжения | тыс. руб. | 0 | 0 | 0 | 0 | 0 | 0 | 0 | 0 | 0 | 0 | 0 | 0 | 0 | 0 | 0 | 0 | 0 | 0 | 0 | 0
Покупная энергия | тыс. руб. | 0 | 0 | 0 | 0 | 0 | 0 | 0 | 0 | 0 | 0 | 0 | 0 | 0 | 0 | 0 | 0 | 0 | 0 | 0 | 0
а) в том числе: на технологические цели, в том числе: | тыс. руб. | 0 | 0 | 0 | 0 | 0 | 0 | 0 | 0 | 0 | 0 | 0 | 0 | 0 | 0 | 0 | 0 | 0 | 0 | 0 | 0
а-1) электрическая энергия на производственные нужды | тыс. руб. | 0 | 0 | 0 | 0 | 0 | 0 | 0 | 0 | 0 | 0 | 0 | 0 | 0 | 0 | 0 | 0 | 0 | 0 | 0 | 0
а-2) тепловая энергия на технологические нужды (потери) | тыс. руб. | 0 | 0 | 0 | 0 | 0 | 0 | 0 | 0 | 0 | 0 | 0 | 0 | 0 | 0 | 0 | 0 | 0 | 0 | 0 | 0
б) энергия на хозяйственные нужды, всего, в том числе: | тыс. руб. | 0 | 0 | 0 | 0 | 0 | 0 | 0 | 0 | 0 | 0 | 0 | 0 | 0 | 0 | 0 | 0 | 0 | 0 | 0 | 0
б-1) тепловая энергия на хозяйственные нужды | тыс. руб. | 0 | 0 | 0 | 0 | 0 | 0 | 0 | 0 | 0 | 0 | 0 | 0 | 0 | 0 | 0 | 0 | 0 | 0 | 0 | 0
б-2) вода на хозяйственные нужды | тыс. руб. | 0 | 0 | 0 | 0 | 0 | 0 | 0 | 0 | 0 | 0 | 0 | 0 | 0 | 0 | 0 | 0 | 0 | 0 | 0 | 0
Затраты на оплату труда | тыс. руб. | 702.4159 | 696.6936 | 536.9462 | 634.98 | 608.7801 | 332.9704 | 342.1175 | 352.2713 | 362.7578 | 373.4667 | 384.4733 | 395.7585 | 407.328 | 419.2035 | 431.4085 | 443.986 | 456.9698 | 470.3604 | 484.1992 | 498.4452
Страховые взносы | тыс. руб. | 212.7558 | 211.0225 | 162.6364 | 192.33 | 182.7468 | 99.9528 | 102.6987 | 105.7467 | 108.8946 | 112.1092 | 115.4132 | 118.8009 | 122.2739 | 125.8387 | 129.5025 | 133.2781 | 137.1756 | 141.1953 | 145.3495 | 149.6259
Амортизация, в том числе: | тыс. руб. | 45.4649 | 45.0945 | 34.7546 | 41.1 | 25.4053 | 13.8954 | 115.9575 | 323.9109 | 323.9109 | 323.9109 | 323.9109 | 476.1835 | 476.1835 | 476.1835 | 1444.3362 | 1444.3362 | 1444.3362 | 2182.4815 | 2518.6837 | 3572.6737
а) проекты инвестиционной программы | тыс. руб. | 0 | 0 | 0 | 0 | 0 | 0 | 90.5522 | 298.5056 | 298.5056 | 298.5056 | 298.5056 | 450.7782 | 450.7782 | 450.7782 | 1418.9309 | 1418.9309 | 1418.9309 | 2157.0761 | 2493.2784 | 3547.2684
Прочие расходы, в том числе: | тыс. руб. | 0 | 0 | 0 | 0 | 0 | 0 | 0 | 0 | 0 | 0 | 0 | 0 | 0 | 0 | 0 | 0 | 0 | 0 | 0 | 0
а) аренда | тыс. руб. | 0 | 0 | 0 | 0 | 0 | 0 | 0 | 0 | 0 | 0 | 0 | 0 | 0 | 0 | 0 | 0 | 0 | 0 | 0 | 0
Расходы на покупку технологического расхода (потерь) тепловой энергии | тыс. руб. | 0 | 0 | 0 | 0 | 0 | 0 | 0 | 0 | 0 | 0 | 0 | 0 | 0 | 0 | 0 | 0 | 0 | 0 | 0 | 0
Прибыль, всего | тыс. руб. | 89.4032 | 88.6749 | 68.3423 | 80.82 | 104.0035 | 56.8844 | 0 | 0 | 0 | 0 | 0 | 0 | 0 | 0 | 0 | 0 | 0 | 0 | 0 | 0
а) расходы из прибыли в составе тарифа, в том числе | тыс. руб. | 89.4032 | 88.6749 | 68.3423 | 80.82 | 104.0035 | 56.8844 | 0 | 0 | 0 | 0 | 0 | 0 | 0 | 0 | 0 | 0 | 0 | 0 | 0 | 0
а-1) капитальные вложения ИП по строительству тепловых сетей | тыс. руб. | 17: 0; 18: 0; 19: 0; 20: 0; 21: 0
а-2) процент за пользование кредитом | тыс. руб. | 17: 89.4032; 18: 88.6749; 19: 68.3423; 20: 80.82; 21: 104.0035
б) налоги | тыс. руб. | 0 | 0 | 0 | 0 | 0 | 0 | 0 | 0 | 0 | 0 | 0 | 0 | 0 | 0 | 0 | 0 | 0 | 0 | 0 | 0
На прочие цели (расходы по сомнительным долгам) | тыс. руб. | 339.0508 | 336.2887 | 259.1798 | 306.5 | 50.7366 | 27.7502 | 28.5126 | 29.3588 | 30.2328 | 31.1253 | 32.0426 | 32.9831 | 33.9473 | 34.937 | 35.9542 | 37.0024 | 38.0845 | 39.2005 | 40.3539 | 41.5411
Избыток (недостаток) средств, выявленный по результатам анализа итогов ПХД за предшествующий период регулирования | тыс. руб. | 0 | 0 | 0 | 0 | 0 | 0 | 0 | 0 | 0 | 0 | 0 | 0 | 0 | 0 | 0 | 0 | 0 | 0 | 0 | 0
Необходимая валовая выручка (НВВ) от осуществления деятельности по оказанию услуг по передаче тепловой энергии, в том числе: | тыс. руб. | 4152.3269 | 4118.4994 | 3174.1536 | 3753.68 | 3509.4906 | 1919.5048 | 2015.4698 | 2279.7992 | 2338.0226 | 2397.4808 | 2458.5916 | 2673.5225 | 2737.7589 | 2803.694 | 3839.6119 | 3909.445 | 3981.5336 | 4794.0263 | 5207.065 | 6340.1519
а) на содержание объектов теплосетевого хозяйства | тыс. руб. | 4152.3269 | 4118.4994 | 3174.1536 | 3753.68 | 3509.4906 | 1919.5048 | 2015.4698 | 2279.7992 | 2338.0226 | 2397.4808 | 2458.5916 | 2673.5225 | 2737.7589 | 2803.694 | 3839.6119 | 3909.445 | 3981.5336 | 4794.0263 | 5207.065 | 6340.1519
б) на оплату технологического расхода тепловой энергии (тепловые потери) | тыс. руб. | 0 | 0 | 0 | 0 | 0 | 0 | 0 | 0 | 0 | 0 | 0 | 0 | 0 | 0 | 0 | 0 | 0 | 0 | 0 | 0
Инвестиционная составляющая | тыс. руб. | 0 | 0 | 0 | 0 | 0 | 0 | 0 | 0 | 0 | 0 | 0 | 0 | 0 | 0 | 0 | 0 | 0 | 0 | 0 | 0
НВВ с инвестиционной составляющей | тыс. руб. | 4152.3269 | 4118.4994 | 3174.1536 | 3753.68 | 3509.4906 | 1919.5048 | 2015.4698 | 2279.7992 | 2338.0226 | 2397.4808 | 2458.5916 | 2673.5225 | 2737.7589 | 2803.694 | 3839.6119 | 3909.445 | 3981.5336 | 4794.0263 | 5207.065 | 6340.1519
Одноставочный тариф на услуги по передаче тепловой энергии | руб./Гкал | 339.0229 | 356.5021 | 289.9913 | 347.121 | 348.3296 | 178.64 | 186.3803 | 213.2255 | 231.5634 | 240.887 | 247.0271 | 268.6223 | 275.0765 | 281.7013 | 385.7852 | 392.8017 | 400.0448 | 481.6801 | 523.1802 | 637.0271
Одноставочный тариф на услуги по передаче тепловой энергии с инвестиционной составляющей | руб./Гкал | 339.0229 | 356.5021 | 289.9913 | 347.121 | 348.3296 | 178.64 | 186.3803 | 213.2255 | 231.5634 | 240.887 | 247.0271 | 268.6223 | 275.0765 | 281.7013 | 385.7852 | 392.8017 | 400.0448 | 481.6801 | 523.1802 | 637.0271
Таблица П47.6. Тарифно-балансовая модель конечного тарифа в системе теплоснабжения №13, теплоисточник - Котельная «Электроаппарат», в зоне деятельности единой теплоснабжающей организации №2 (АО «ЛГЭК»)
Тариф на генерацию | руб./Гкал | 1839.8232 | 1934.6802 | 1573.7365 | 1883.7704 | 1991.1635 | 1021.1636 | 1147.9639 | 1184.6597 | 1250.2348 | 1291.3051 | 1324.0631 | 1357.718 | 1392.2927 | 1427.8327 | 1464.3868 | 1502.0308 | 1389.7967 | 1428.6562 | 1469.873 | 1512.2985
Тариф на услугу по передаче | руб./Гкал | 339.0229 | 356.5021 | 289.9913 | 347.121 | 348.3296 | 178.64 | 186.3803 | 213.2255 | 231.5634 | 240.887 | 247.0271 | 268.6223 | 275.0765 | 281.7013 | 385.7852 | 392.8017 | 400.0448 | 481.6801 | 523.1802 | 637.0271
Тариф на сбыт | руб./Гкал | 17: Функции ЕТО и основной теплотранспортирующей организации осуществляются организацией-производителем тепловой энергии. Расходы на сбытовую часть учтены в форме П 47.5.
Всего | руб./Гкал | 2178.8461 | 2291.1823 | 1863.7278 | 2230.8914 | 2339.4931 | 1199.8036 | 1334.3442 | 1397.8852 | 1481.7982 | 1532.1922 | 1571.0902 | 1626.3403 | 1667.3692 | 1709.534 | 1850.172 | 1894.8325 | 1789.8415 | 1910.3363 | 1993.0532 | 2149.3256
Теплоисточник № | 14 | 17: Котельная «108 квартал», эксплуатирующая организация - АО «ЛГЭК», ЕТО №2 (АО «ЛГЭК»)
Таблица П47.3. Тарифно-балансовая модель производства теплоисточника: Котельная «108 квартал», в зоне деятельности единой теплоснабжающей организации №2 (АО «ЛГЭК»)
Установленная тепловая мощность котельной | Гкал/ч | 3.19 | 3.18 | 3.18 | 3.18 | 3.234 | 3.234 | 3.234 | 3.234 | 3.234 | 3.234 | 3.234 | 3.234 | 3.234 | 3.234 | 3.234 | 3.234 | 3.234 | 3.234 | 3.234 | 3.234
Ввод мощности | Гкал/ч | 0 | 0 | 0 | 3.2 | 0 | 0 | 0 | 0 | 0 | 0 | 0 | 0 | 0 | 0 | 0 | 0 | 0 | 0 | 0 | 0
Вывод мощности | Гкал/ч | 0 | 0 | 0 | 3.2 | 0 | 0 | 0 | 0 | 0 | 0 | 0 | 0 | 0 | 0 | 0 | 0 | 0 | 0 | 0 | 0
Средневзвешенный срок службы котлоагрегатов | лет | 30 | 31 | 32 | 1 | 2 | 3 | 4 | 5 | 6 | 7 | 8 | 9 | 10 | 11 | 12 | 13 | 14 | 15 | 16 | 17
Располагаемая мощность оборудования | Гкал/ч | 3.19 | 3.18 | 3.18 | 3.18 | 3.234 | 3.234 | 3.234 | 3.234 | 3.234 | 3.234 | 3.234 | 3.234 | 3.234 | 3.234 | 3.234 | 3.234 | 3.234 | 3.234 | 3.234 | 3.234
Собственные нужды | Гкал/ч | 0.043 | 0.045 | 0.08 | 0.08 | 0.077283 | 0.077283 | 0.077283 | 0.077283 | 0.077283 | 0.077283 | 0.077283 | 0.077283 | 0.077283 | 0.077283 | 0.077283 | 0.077283 | 0.077283 | 0.077283 | 0.077283 | 0.077283
Потери мощности в тепловой сети | Гкал/ч | 0.445 | 0.44 | 0.414 | 0.459 | 0.47619 | 0.47619 | 0.51494 | 0.51494 | 0.48799 | 0.48799 | 0.48799 | 0.48799 | 0.48799 | 0.48799 | 0.48799 | 0.48799 | 0.48799 | 0.48799 | 0.48799 | 0.48799
Хозяйственные нужды | Гкал/ч | 0 | 0 | 0 | 0 | 0 | 0 | 0 | 0 | 0 | 0 | 0 | 0 | 0 | 0 | 0 | 0 | 0 | 0 | 0 | 0
Расчетная присоединенная тепловая нагрузка, в том числе: | Гкал/ч | 1.92 | 1.92 | 1.92 | 1.92 | 1.92 | 1.92 | 1.92 | 1.92 | 1.92 | 1.92 | 1.92 | 1.92 | 1.92 | 1.92 | 1.92 | 1.92 | 1.92 | 1.92 | 1.92 | 1.92
Отопление | Гкал/ч | 1.475 | 1.475 | 1.475 | 1.475 | 1.475 | 1.475 | 1.475 | 1.475 | 1.475 | 1.475 | 1.475 | 1.475 | 1.475 | 1.475 | 1.475 | 1.475 | 1.475 | 1.475 | 1.475 | 1.475
Вентиляция | Гкал/ч | 0 | 0 | 0 | 0 | 0 | 0 | 0 | 0 | 0 | 0 | 0 | 0 | 0 | 0 | 0 | 0 | 0 | 0 | 0 | 0
ГВС | Гкал/ч | 0 | 0 | 0 | 0 | 0 | 0 | 0 | 0 | 0 | 0 | 0 | 0 | 0 | 0 | 0 | 0 | 0 | 0 | 0 | 0
Резерв (+)/дефицит (-) тепловой мощности | Гкал/ч | 1.227 | 1.165 | 1.44 | 1.1582 | 1.2981 | 1.2981 | 1.1469 | 1.1469 | 1.2521 | 1.2521 | 1.2521 | 1.2521 | 1.2521 | 1.2521 | 1.2521 | 1.2521 | 1.2521 | 1.2521 | 1.2521 | 1.2521
Доля резерва (от установленной мощности) | % | 38.4639 | 36.6352 | 45.283 | 36.4224 | 40.1397 | 40.1397 | 35.4634 | 35.4634 | 38.7159 | 38.7159 | 38.7159 | 38.7159 | 38.7159 | 38.7159 | 38.7159 | 38.7159 | 38.7159 | 38.7159 | 38.7159 | 38.7159
Резерв с N-1 | Гкал/ч | 0 | 0 | 0 | 0 | 0 | 0 | 0 | 0 | 0 | 0 | 0 | 0 | 0 | 0 | 0 | 0 | 0 | 0 | 0 | 0
Тепловая энергия
Выработано тепловой энергии | тыс. Гкал | 4.4383 | 4.3024 | 3.9697 | 3.9616 | 3.8411 | 4.0861 | 4.0861 | 3.7718 | 3.7016 | 3.6931 | 3.6848 | 3.6765 | 3.6682 | 3.6601 | 3.6521 | 3.6441 | 3.6362 | 3.6284 | 3.6207 | 3.613
Собственные нужды котельной | тыс. Гкал | 0.12046 | 0.10452 | 0.11302 | 0.09468 | 0.0918 | 0.095375 | 0.095375 | 0.088039 | 0.0864 | 0.086203 | 0.086007 | 0.085814 | 0.085622 | 0.085432 | 0.085245 | 0.085059 | 0.084874 | 0.084692 | 0.084512 | 0.084333
Отпущено с коллекторов | тыс. Гкал | 4.3178 | 4.1978 | 3.8567 | 3.8669 | 3.7493 | 3.9907 | 3.9907 | 3.6837 | 3.6152 | 3.6069 | 3.5987 | 3.5906 | 3.5826 | 3.5747 | 3.5668 | 3.559 | 3.5513 | 3.5437 | 3.5362 | 3.5287
Потери при передаче по тепловым сетям | тыс. Гкал | 0.84437 | 0.79212 | 0.792 | 0.80019 | 0.62683 | 0.94339 | 0.9041 | 0.89506 | 0.82651 | 0.81824 | 0.81006 | 0.80196 | 0.79394 | 0.786 | 0.77814 | 0.77036 | 0.76266 | 0.75503 | 0.74748 | 0.74001
То же в % | % | 19.0246 | 18.4114 | 19.951 | 20.1986 | 16.3192 | 23.0879 | 22.1263 | 23.7304 | 22.3285 | 22.1559 | 21.9842 | 21.8134 | 21.6436 | 21.4748 | 21.3069 | 21.1399 | 20.9739 | 20.8089 | 20.6448 | 20.4816
Полезный отпуск тепловой энергии | тыс. Гкал | 3.4735 | 3.2766 | 0 | 3.0667 | 3.0667 | 3.0473 | 2.9887 | 2.7887 | 2.7887 | 2.7887 | 2.7887 | 2.7887 | 2.7887 | 2.7887 | 2.7887 | 2.7887 | 2.7887 | 2.7887 | 2.7887 | 2.7887
Затрачено топлива на выработку тепловой энергии | ту.т | 799.4 | 666 | 687.4 | 584.257 | 586.22 | 618.7202 | 633.5072 | 633.5072 | 633.5072 | 633.5072 | 633.5072 | 633.5072 | 633.5072 | 633.5072 | 633.5072 | 633.5072 | 633.5072 | 633.5072 | 633.5072 | 633.5072
Средневзвешенный НУР | кгу.т/Гкал | 162.5 | 156 | 148.92 | 151.1 | 156.3562 | 155.0402 | 155.0402 | 155.0402 | 155.0402 | 155.0402 | 155.0402 | 155.0402 | 155.0402 | 155.0402 | 155.0402 | 155.0402 | 155.0402 | 155.0402 | 155.0402 | 155.0402
Средневзвешенный КПД котлоагрегатов | % | 89.1 | 89.1 | 89.1 | 91.69 | 91.69 | 91.69 | 91.69 | 91.69 | 91.69 | 91.69 | 91.69 | 91.69 | 91.69 | 91.69 | 91.69 | 91.69 | 91.69 | 91.69 | 91.69 | 91.69
Тепловой эквивалент затраченного топлива | тыс. Гкал | 5.5958 | 4.662 | 4.8118 | 4.0898 | 4.1035 | 4.331 | 4.4346 | 4.4346 | 4.4346 | 4.4346 | 4.4346 | 4.4346 | 4.4346 | 4.4346 | 4.4346 | 4.4346 | 4.4346 | 4.4346 | 4.4346 | 4.4346
Средневзвешенный КИТТ выработки | % | 79.3148 | 95.279 | 92.3077 | 96.8656 | 93.6036 | 94.3441 | 92.142 | 92.142 | 92.142 | 92.142 | 92.142 | 92.142 | 92.142 | 92.142 | 92.142 | 92.142 | 92.142 | 92.142 | 92.142 | 92.142
Средневзвешенный КИТТ выработки и передачи | % | 71.6762 | 69.5467 | 0 | 72.7164 | 74.9986 | 70.0137 | 68.6676 | 69.4116 | 70.7277 | 70.8898 | 71.051 | 71.2113 | 71.3707 | 71.5292 | 71.6868 | 71.8435 | 71.9994 | 72.1543 | 72.3084 | 72.4616
Расчет коэффициента индексации
Коэффициент индексации | - | - | - | - | - | - | 104.1866 | 102.7471 | 102.9679 | 102.9768 | 102.9521 | 102.9471 | 102.9352 | 102.9234 | 102.9154 | 102.9115 | 102.9154 | 102.9244 | 102.9303 | 102.9422 | 102.9422
Индекс потребительских цен на расчетный период регулирования (ИПЦ) | - | - | - | - | - | - | 105.239 | 103.785 | 104.008 | 104.017 | 103.992 | 103.987 | 103.975 | 103.963 | 103.955 | 103.951 | 103.955 | 103.964 | 103.97 | 103.982 | 103.982
Индекс эффективности операционных расходов (ИОР) | % | bar: 30 to 17
Индекс изменения количества активов (ИКА), производство | - | - | - | - | - | - | 0 | 0 | 0 | 0 | 0 | 0 | 0 | 0 | 0 | 0 | 0 | 0 | 0 | 0 | 0
Коэффициент эластичности затрат по росту активов (Кэл) | - | - | - | - | - | - | 0.75 | 0.75 | 0.75 | 0.75 | 0.75 | 0.75 | 0.75 | 0.75 | 0.75 | 0.75 | 0.75 | 0.75 | 0.75 | 0.75 | 0.75
Расчет расходов на электроэнергию
Расход электроэнергии | тыс. кВт∙ч | - | - | - | 111.673 | 108.2748 | 115.2476 | 115.2476 | 106.3827 | 104.4031 | 104.1644 | 103.9281 | 103.6941 | 103.4625 | 103.2332 | 103.0063 | 102.7815 | 102.5591 | 102.3388 | 102.1208 | 101.9049
Удельный расход электроэнергии | кВт∙ч/Гкал | - | - | - | 28.879 | 28.879 | 28.879 | 28.879 | 28.879 | 28.879 | 28.879 | 28.879 | 28.879 | 28.879 | 28.879 | 28.879 | 28.879 | 28.879 | 28.879 | 28.879 | 28.879
Затраты на выработку тепловой энергии
Сырье, основные материалы | тыс. руб. | 0 | 0 | 0 | 0 | 0 | 0 | 0 | 0 | 0 | 0 | 0 | 0 | 0 | 0 | 0 | 0 | 0 | 0 | 0 | 0
Вспомогательные материалы, в том числе: | тыс. руб. | 2361.8734 | 2342.6321 | 1805.4814 | 2135.1202 | 2219.515 | 1213.9567 | 1247.306 | 1284.325 | 1322.5572 | 1361.6001 | 1401.7282 | 1442.8725 | 1485.053 | 1528.3489 | 1572.8467 | 1618.7022 | 1666.0389 | 1714.8589 | 1765.3131 | 1817.2518
а) материалы на эксплуатацию, в том числе: | тыс. руб. | 2259.6292 | 2241.2208 | 1727.3231 | 2042.692 | 2106.095 | 1151.922 | 1183.567 | 1218.6943 | 1254.9728 | 1292.0206 | 1330.0981 | 1369.1398 | 1409.1648 | 1450.2483 | 1492.4722 | 1535.9845 | 1580.9022 | 1627.2274 | 1675.1033 | 1724.3879
а-1) материалы на ремонт | тыс. руб. | 2184.1293 | 2166.336 | 1669.6089 | 1974.4405 | 2066.7793 | 1130.4184 | 1161.4727 | 1195.9443 | 1231.5455 | 1267.9017 | 1305.2684 | 1343.5813 | 1382.8592 | 1423.1758 | 1464.6114 | 1507.3114 | 1551.3906 | 1596.851 | 1643.8332 | 1692.1978
б) вода на технологические цели | тыс. руб. | 102.2442 | 101.4112 | 78.1583 | 92.4282 | 113.4201 | 62.0348 | 63.7389 | 65.6307 | 67.5844 | 69.5795 | 71.6301 | 73.7326 | 75.8881 | 78.1006 | 80.3745 | 82.7178 | 85.1367 | 87.6315 | 90.2098 | 92.8639
в) плата за пользование водными объектами | тыс. руб. | 0 | 0 | 0 | 0 | 0 | 0 | 0 | 0 | 0 | 0 | 0 | 0 | 0 | 0 | 0 | 0 | 0 | 0 | 0 | 0
Работы и услуги производственного характера | тыс. руб. | 0 | 0 | 0 | 0 | 0 | 0 | 0 | 0 | 0 | 0 | 0 | 0 | 0 | 0 | 0 | 0 | 0 | 0 | 0 | 0
а) в том числе услуги по подрядному ремонту | тыс. руб. | 0 | 0 | 0 | 0 | 0 | 0 | 0 | 0 | 0 | 0 | 0 | 0 | 0 | 0 | 0 | 0 | 0 | 0 | 0 | 0
б) услуги транспорта | тыс. руб. | 0 | 0 | 0 | 0 | 0 | 0 | 0 | 0 | 0 | 0 | 0 | 0 | 0 | 0 | 0 | 0 | 0 | 0 | 0 | 0
в) услуги водоснабжения | тыс. руб. | 0 | 0 | 0 | 0 | 0 | 0 | 0 | 0 | 0 | 0 | 0 | 0 | 0 | 0 | 0 | 0 | 0 | 0 | 0 | 0
г) услуги по пуско-наладке | тыс. руб. | 0 | 0 | 0 | 0 | 0 | 0 | 0 | 0 | 0 | 0 | 0 | 0 | 0 | 0 | 0 | 0 | 0 | 0 | 0 | 0
д) расходы по испытаниям и опытам | тыс. руб. | 0 | 0 | 0 | 0 | 0 | 0 | 0 | 0 | 0 | 0 | 0 | 0 | 0 | 0 | 0 | 0 | 0 | 0 | 0 | 0
Топливо на технологические цели | тыс. руб. | 3378.9037 | 3351.377 | 2582.9275 | 3054.5098 | 3140.7824 | 1717.841 | 1811.6631 | 1866.013 | 1921.9933 | 1979.6531 | 2039.0427 | 2100.214 | 2163.2204 | 2228.1171 | 2294.9606 | 2363.8094 | 2434.7237 | 2507.7654 | 2582.9983 | 2660.4883
Покупная энергия всего, в том числе: | тыс. руб. | 682.2698 | 676.7116 | 521.5459 | 616.768 | 616.5545 | 337.2225 | 347.3392 | 330.2402 | 333.8178 | 343.0463 | 352.5361 | 362.2949 | 372.3302 | 382.6503 | 393.2632 | 404.1774 | 415.4016 | 426.9448 | 438.8162 | 451.0253
а) покупная электрическая энергия на технологические цели | тыс. руб. | 682.2698 | 676.7116 | 521.5459 | 616.768 | 616.5545 | 337.2225 | 347.3392 | 330.2402 | 333.8178 | 343.0463 | 352.5361 | 362.2949 | 372.3302 | 382.6503 | 393.2632 | 404.1774 | 415.4016 | 426.9448 | 438.8162 | 451.0253
б) покупная тепловая энергия от ведомственных котельных | тыс. руб. | 0 | 0 | 0 | 0 | 0 | 0 | 0 | 0 | 0 | 0 | 0 | 0 | 0 | 0 | 0 | 0 | 0 | 0 | 0 | 0
в) энергия на хозяйственные нужды | тыс. руб. | 0 | 0 | 0 | 0 | 0 | 0 | 0 | 0 | 0 | 0 | 0 | 0 | 0 | 0 | 0 | 0 | 0 | 0 | 0 | 0
Затраты на оплату труда | тыс. руб. | 780.8812 | 774.5197 | 596.9272 | 705.9122 | 671.8339 | 367.4574 | 377.552 | 388.7575 | 400.3301 | 412.1482 | 424.2947 | 436.7488 | 449.5166 | 462.6221 | 476.0913 | 489.9715 | 504.3 | 519.0775 | 534.3497 | 550.0712
Отчисления на социальные нужды | тыс. руб. | 235.4771 | 233.5588 | 180.0052 | 212.87 | 201.4105 | 110.1609 | 113.1871 | 116.5464 | 120.0158 | 123.5588 | 127.2002 | 130.9339 | 134.7616 | 138.6905 | 142.7284 | 146.8896 | 151.1852 | 155.6154 | 160.1938 | 164.907
Амортизация основных средств | тыс. руб. | 38.7171 | 38.4016 | 29.5964 | 35 | 27.5024 | 64.2247 | 64.2247 | 64.2247 | 64.2247 | 64.2247 | 64.2247 | 64.2247 | 64.2247 | 64.2247 | 64.2247 | 64.2247 | 64.2247 | 64.2247 | 64.2247 | 64.2247
Прочие затраты всего, в том числе: | тыс. руб. | 1349.6397 | 1338.6447 | 1031.702 | 1220.0667 | 1242.9797 | 679.8438 | 698.5202 | 719.2517 | 740.6626 | 762.5275 | 785.0002 | 808.0419 | 831.664 | 855.9107 | 880.8305 | 906.5106 | 933.0203 | 960.3606 | 988.6161 | 1017.703
а) целевые средства на НИОКР | тыс. руб. | 0 | 0 | 0 | 0 | 0 | 0 | 0 | 0 | 0 | 0 | 0 | 0 | 0 | 0 | 0 | 0 | 0 | 0 | 0 | 0
б) средства на страхование | тыс. руб. | 0 | 0 | 0 | 0 | 0 | 0 | 0 | 0 | 0 | 0 | 0 | 0 | 0 | 0 | 0 | 0 | 0 | 0 | 0 | 0
в) плата за предельно допустимые выбросы (сбросы) | тыс. руб. | 0 | 0 | 0 | 0 | 0 | 0 | 0 | 0 | 0 | 0 | 0 | 0 | 0 | 0 | 0 | 0 | 0 | 0 | 0 | 0
г) отчисления в ремонтный фонд (в случае его формирования) | тыс. руб. | 0 | 0 | 0 | 0 | 0 | 0 | 0 | 0 | 0 | 0 | 0 | 0 | 0 | 0 | 0 | 0 | 0 | 0 | 0 | 0
д) водный налог (ГЭС) | тыс. руб. | 0 | 0 | 0 | 0 | 0 | 0 | 0 | 0 | 0 | 0 | 0 | 0 | 0 | 0 | 0 | 0 | 0 | 0 | 0 | 0
е) непроизводственные расходы (налоги и другие обязательные платежи и сборы) | тыс. руб. | 0 | 0 | 0 | 0 | 0 | 0 | 0 | 0 | 0 | 0 | 0 | 0 | 0 | 0 | 0 | 0 | 0 | 0 | 0 | 0
е-1) налог на землю | тыс. руб. | 0 | 0 | 0 | 0 | 0 | 0 | 0 | 0 | 0 | 0 | 0 | 0 | 0 | 0 | 0 | 0 | 0 | 0 | 0 | 0
е-2) налог на имущество | тыс. руб. | 0 | 0 | 0 | 0 | 0 | 0 | 0 | 0 | 0 | 0 | 0 | 0 | 0 | 0 | 0 | 0 | 0 | 0 | 0 | 0
е-3) транспортный налог | тыс. руб. | 0 | 0 | 0 | 0 | 0 | 0 | 0 | 0 | 0 | 0 | 0 | 0 | 0 | 0 | 0 | 0 | 0 | 0 | 0 | 0
ж) другие затраты, относимые на себестоимость продукции, всего (цеховые расходы и ОХР) | тыс. руб. | 1334.3078 | 1323.4376 | 1019.9818 | 1206.2067 | 1229.0928 | 672.2484 | 690.7161 | 711.216 | 732.3877 | 754.0084 | 776.23 | 799.0143 | 822.3724 | 846.3483 | 870.9896 | 896.3829 | 922.5963 | 949.6312 | 977.571 | 1006.3329
з) арендная плата | тыс. руб. | 15.332 | 15.2071 | 11.7202 | 13.86 | 13.8869 | 7.5954 | 7.804 | 8.0357 | 8.2749 | 8.5191 | 8.7702 | 9.0276 | 9.2916 | 9.5624 | 9.8409 | 10.1278 | 10.4239 | 10.7294 | 11.0451 | 11.37
Итого расходов | тыс. руб. | 8827.762 | 8755.8454 | 6748.1856 | 7980.2469 | 8120.5785 | 4441.5248 | 4659.7922 | 4769.3584 | 4903.6015 | 5046.7587 | 5194.0269 | 5345.3307 | 5500.7705 | 5660.5642 | 5824.9453 | 5994.2854 | 6168.8943 | 6348.8471 | 6534.512 | 6725.6713
Расчетные расходы по производству продукции (услуг) | тыс. руб. | 8827.762 | 8755.8454 | 6748.1856 | 7980.2469 | 8120.5785 | 4441.5248 | 4659.7922 | 4769.3584 | 4903.6015 | 5046.7587 | 5194.0269 | 5345.3307 | 5500.7705 | 5660.5642 | 5824.9453 | 5994.2854 | 6168.8943 | 6348.8471 | 6534.512 | 6725.6713
Прибыль всего, в том числе: | тыс. руб. | 371.058 | 368.0352 | 283.647 | 335.4344 | 259.1974 | 141.7672 | 85.9706 | 88.5221 | 91.1573 | 93.8483 | 96.6142 | 99.45 | 102.3573 | 105.3415 | 108.4085 | 111.5691 | 114.8318 | 118.1967 | 121.6743 | 125.2541
а) капитальные вложения | тыс. руб. | 0 | 0 | 0 | 0 | 0 | 0 | 0 | 0 | 0 | 0 | 0 | 0 | 0 | 0 | 0 | 0 | 0 | 0 | 0 | 0
б) дивиденды по акциям | тыс. руб. | 0 | 0 | 0 | 0 | 0 | 0 | 0 | 0 | 0 | 0 | 0 | 0 | 0 | 0 | 0 | 0 | 0 | 0 | 0 | 0
в) прибыль на прочие цели, в том числе: | тыс. руб. | 211.8894 | 210.1632 | 161.9741 | 191.5468 | 190.4989 | 104.1927 | 47.3639 | 48.7696 | 50.2214 | 51.704 | 53.2278 | 54.7901 | 56.3919 | 58.0359 | 59.7256 | 61.4669 | 63.2644 | 65.1183 | 67.0342 | 69.0064
в-1) % за пользование кредитом | тыс. руб. | 99.3975 | 98.5878 | 75.9822 | 89.8548 | 106.2173 | 0 | 0 | 0 | 0 | 0 | 0 | 0 | 0 | 0 | 0 | 0 | 0 | 0 | 0 | 0
в-2) услуги банка | тыс. руб. | 112.4918 | 111.5754 | 85.9919 | 101.692 | 84.2816 | 46.0975 | 47.3639 | 48.7696 | 50.2214 | 51.704 | 53.2278 | 54.7901 | 56.3919 | 58.0359 | 59.7256 | 61.4669 | 63.2644 | 65.1183 | 67.0342 | 69.0064
в-3) расходы на демонтаж основных фондов | тыс. руб. | 0 | 0 | 0 | 0 | 0 | 0 | 0 | 0 | 0 | 0 | 0 | 0 | 0 | 0 | 0 | 0 | 0 | 0 | 0 | 0
в-4) затраты на обучение и подготовку персонала | тыс. руб. | 0 | 0 | 0 | 0 | 0 | 0 | 0 | 0 | 0 | 0 | 0 | 0 | 0 | 0 | 0 | 0 | 0 | 0 | 0 | 0
г) прибыль на социальное развитие | тыс. руб. | 159.1687 | 157.872 | 121.6729 | 143.8876 | 68.6986 | 37.5745 | 38.6067 | 39.7525 | 40.9359 | 42.1443 | 43.3864 | 44.6599 | 45.9655 | 47.3056 | 48.6829 | 50.1022 | 51.5674 | 53.0784 | 54.6401 | 56.2477
Налоги, сборы, платежи, всего, в том числе: | тыс. руб. | 0 | 0 | 0 | 0 | 0 | 0 | 0 | 0 | 0 | 0 | 0 | 0 | 0 | 0 | 0 | 0 | 0 | 0 | 0 | 0
а) на прибыль | тыс. руб. | 0 | 0 | 0 | 0 | 0 | 0 | 0 | 0 | 0 | 0 | 0 | 0 | 0 | 0 | 0 | 0 | 0 | 0 | 0 | 0
б) плата за выбросы загрязняющих веществ | тыс. руб. | 0 | 0 | 0 | 0 | 0 | 0 | 0 | 0 | 0 | 0 | 0 | 0 | 0 | 0 | 0 | 0 | 0 | 0 | 0 | 0
в) другие налоги и обязательные сборы и платежи | тыс. руб. | 0 | 0 | 0 | 0 | 0 | 0 | 0 | 0 | 0 | 0 | 0 | 0 | 0 | 0 | 0 | 0 | 0 | 0 | 0 | 0
Выпадающие расходы по факту предыдущего года | тыс. руб. | 30: 0; 31: 0; 32: 0; 3: 0
Необходимая валовая выручка | тыс. руб. | 9198.8201 | 9123.8806 | 7031.8326 | 8315.6813 | 8379.7759 | 4583.292 | 4745.7628 | 4857.8806 | 4994.7588 | 5140.6071 | 5290.6411 | 5444.7807 | 5603.1278 | 5765.9057 | 5933.3538 | 6105.8545 | 6283.7261 | 6467.0438 | 6656.1862 | 6850.9254
Тариф на производство тепловой энергии (НВВ к отпуску с коллекторов) | руб./Гкал | 2130.4239 | 2173.4687 | 1823.2786 | 2150.4608 | 2235.048 | 1148.4907 | 1189.2029 | 1318.736 | 1381.6028 | 1425.2042 | 1470.1354 | 1516.3802 | 1563.9732 | 1612.9831 | 1663.4835 | 1715.5888 | 1769.3961 | 1824.9345 | 1882.3191 | 1941.4938
Таблица П47.5. Тарифно-балансовая модель передачи тепловой энергии в системе теплоснабжения №14, теплоисточник - Котельная «108 квартал», в зоне деятельности единой теплоснабжающей организации №2 (АО «ЛГЭК»)
Расчет коэффициента индексации
Коэффициента индексации | - | - | - | - | - | - | 104.1866 | 102.7471 | 102.9679 | 102.9768 | 102.9521 | 102.9471 | 102.9352 | 102.9234 | 102.9154 | 102.9115 | 102.9154 | 102.9244 | 102.9303 | 102.9422 | 102.9422
Индекс потребительских цен на расчетный период регулирования (ИПЦ) | - | - | - | - | - | - | 105.239 | 103.785 | 104.008 | 104.017 | 103.992 | 103.987 | 103.975 | 103.963 | 103.955 | 103.951 | 103.955 | 103.964 | 103.97 | 103.982 | 103.982
Индекс эффективности операционных расходов (ИОР) | % | bar: 30 to 17
Количество условных единиц, относящихся к активам, необходимым для осуществления деятельности по передаче тепловой энергии | - | - | - | - | - | 52.1251 | 52.1251 | 52.1251 | 52.1251 | 52.1251 | 52.1251 | 52.1251 | 52.1251 | 52.1251 | 52.1251 | 52.1251 | 52.1251 | 52.1251 | 52.1251 | 52.1251 | 52.1251
Индекс изменения количества активов (ИКА), передача | - | - | - | - | - | - | 0 | 0 | 0 | 0 | 0 | 0 | 0 | 0 | 0 | 0 | 0 | 0 | 0 | 0 | 0
Коэффициент эластичности затрат по росту активов (Кэл) | - | - | - | - | - | - | 0.75 | 0.75 | 0.75 | 0.75 | 0.75 | 0.75 | 0.75 | 0.75 | 0.75 | 0.75 | 0.75 | 0.75 | 0.75 | 0.75 | 0.75
Передача тепловой энергии
Принято тепловой энергии с коллекторов источников | тыс. Гкал | 4.3178 | 4.1978 | 3.8567 | 3.8669 | 3.7493 | 3.9907 | 3.9907 | 3.6837 | 3.6152 | 3.6069 | 3.5987 | 3.5906 | 3.5826 | 3.5747 | 3.5668 | 3.559 | 3.5513 | 3.5437 | 3.5362 | 3.5287
Приобретено тепловой энергии на компенсацию технологических потерь | тыс. Гкал | 0 | 0 | 0 | 0 | 0 | 0 | 0 | 0 | 0 | 0 | 0 | 0 | 0 | 0 | 0 | 0 | 0 | 0 | 0 | 0
Полезно отпущено потребителям | тыс. Гкал | 3.4735 | 3.2766 | 0 | 3.0667 | 3.0667 | 3.0473 | 2.9887 | 2.7887 | 2.7887 | 2.7887 | 2.7887 | 2.7887 | 2.7887 | 2.7887 | 2.7887 | 2.7887 | 2.7887 | 2.7887 | 2.7887 | 2.7887
Потери при передаче по тепловым сетям | тыс. Гкал | 0.84437 | 0.79212 | 0.792 | 0.80019 | 0.62683 | 0.94339 | 0.9041 | 0.89506 | 0.82651 | 0.81824 | 0.81006 | 0.80196 | 0.79394 | 0.786 | 0.77814 | 0.77036 | 0.76266 | 0.75503 | 0.74748 | 0.74001
Тоже в % | % | 19.0246 | 18.4114 | 19.951 | 20.1986 | 16.3192 | 23.0879 | 22.1263 | 23.7304 | 22.3285 | 22.1559 | 21.9842 | 21.8134 | 21.6436 | 21.4748 | 21.3069 | 21.1399 | 20.9739 | 20.8089 | 20.6448 | 20.4816
Доля потребителей (по тепловой нагрузке) с приборами учета | % | 51.9192 | 55.3535 | 58.7879 | 62.2222 | 65.6566 | 69.0909 | 72.5253 | 75.9596 | 79.3939 | 82.8283 | 86.2626 | 89.697 | 93.1313 | 96.5657 | 100 | 100 | 100 | 100 | 100 | 100
Расходы по содержанию теплосетевого хозяйства | тыс. руб. | 2196.5383 | 2178.6439 | 1679.0946 | 1985.6582 | 1883.1294 | 1029.9717 | 1037.8475 | 1068.3002 | 1099.7508 | 1131.8684 | 1164.8786 | 1198.7247 | 1233.4233 | 1727.5223 | 2387.3496 | 2492.3992 | 3157.3369 | 3251.363 | 3309.3496 | 3352.0755
Вспомогательные материалы, в том числе: | тыс. руб. | 968.4125 | 960.5232 | 740.2813 | 875.4394 | 902.6121 | 493.6809 | 507.243 | 522.2976 | 537.8455 | 553.7231 | 570.0421 | 586.7742 | 603.9278 | 621.535 | 639.6309 | 658.2791 | 677.5295 | 697.3832 | 717.9014 | 739.0234
а) расходы на приобретение материалов для эксплуатации и текущего ремонта оборудования | тыс. руб. | 968.4125 | 960.5232 | 740.2813 | 875.4394 | 902.6121 | 493.6809 | 507.243 | 522.2976 | 537.8455 | 553.7231 | 570.0421 | 586.7742 | 603.9278 | 621.535 | 639.6309 | 658.2791 | 677.5295 | 697.3832 | 717.9014 | 739.0234
б) расходы на покупку сетевой воды | тыс. руб. | 0 | 0 | 0 | 0 | 0 | 0 | 0 | 0 | 0 | 0 | 0 | 0 | 0 | 0 | 0 | 0 | 0 | 0 | 0 | 0
Потери холодной воды на нужды ГВС | тыс. руб. | 0 | 0 | 0 | 0 | 0 | 0 | 0 | 0 | 0 | 0 | 0 | 0 | 0 | 0 | 0 | 0 | 0 | 0 | 0 | 0
Услуги производственного характера (цеховые расходы и ОХР) | тыс. руб. | 571.8462 | 567.1876 | 437.135 | 516.9457 | 526.7541 | 288.1065 | 296.0212 | 304.8069 | 313.8804 | 323.1464 | 332.67 | 342.4347 | 352.4453 | 362.7207 | 373.2813 | 384.1641 | 395.3984 | 406.9848 | 418.959 | 431.2855
а) в том числе капитальный ремонт (нормативный) | тыс. руб. | 0 | 0 | 0 | 0 | 0 | 0 | 0 | 0 | 0 | 0 | 0 | 0 | 0 | 0 | 0 | 0 | 0 | 0 | 0 | 0
Услуги водоснабжения | тыс. руб. | 0 | 0 | 0 | 0 | 0 | 0 | 0 | 0 | 0 | 0 | 0 | 0 | 0 | 0 | 0 | 0 | 0 | 0 | 0 | 0
Покупная энергия | тыс. руб. | 0 | 0 | 0 | 0 | 0 | 0 | 0 | 0 | 0 | 0 | 0 | 0 | 0 | 0 | 0 | 0 | 0 | 0 | 0 | 0
а) в том числе: на технологические цели, в том числе: | тыс. руб. | 0 | 0 | 0 | 0 | 0 | 0 | 0 | 0 | 0 | 0 | 0 | 0 | 0 | 0 | 0 | 0 | 0 | 0 | 0 | 0
а-1) электрическая энергия на производственные нужды | тыс. руб. | 0 | 0 | 0 | 0 | 0 | 0 | 0 | 0 | 0 | 0 | 0 | 0 | 0 | 0 | 0 | 0 | 0 | 0 | 0 | 0
а-2) тепловая энергия на технологические нужды (потери) | тыс. руб. | 0 | 0 | 0 | 0 | 0 | 0 | 0 | 0 | 0 | 0 | 0 | 0 | 0 | 0 | 0 | 0 | 0 | 0 | 0 | 0
б) энергия на хозяйственные нужды, всего, в том числе: | тыс. руб. | 0 | 0 | 0 | 0 | 0 | 0 | 0 | 0 | 0 | 0 | 0 | 0 | 0 | 0 | 0 | 0 | 0 | 0 | 0 | 0
б-1) тепловая энергия на хозяйственные нужды | тыс. руб. | 0 | 0 | 0 | 0 | 0 | 0 | 0 | 0 | 0 | 0 | 0 | 0 | 0 | 0 | 0 | 0 | 0 | 0 | 0 | 0
б-2) вода на хозяйственные нужды | тыс. руб. | 0 | 0 | 0 | 0 | 0 | 0 | 0 | 0 | 0 | 0 | 0 | 0 | 0 | 0 | 0 | 0 | 0 | 0 | 0 | 0
Затраты на оплату труда | тыс. руб. | 334.6634 | 331.937 | 255.8259 | 302.5338 | 287.9288 | 157.4818 | 161.808 | 166.6103 | 171.5701 | 176.6349 | 181.8406 | 187.1781 | 192.65 | 198.2666 | 204.0391 | 209.9878 | 216.1286 | 222.4618 | 229.007 | 235.7448
Страховые взносы | тыс. руб. | 100.9188 | 100.0966 | 77.1451 | 91.23 | 86.3188 | 47.2118 | 48.5088 | 49.9485 | 51.4354 | 52.9538 | 54.5144 | 56.1145 | 57.755 | 59.4388 | 61.1693 | 62.9527 | 64.7937 | 66.6923 | 68.6545 | 70.6744
Амортизация, в том числе: | тыс. руб. | 16.593 | 16.4578 | 12.6842 | 15 | 11.7868 | 6.4467 | 11.7868 | 11.7868 | 11.7868 | 11.7868 | 11.7868 | 11.7868 | 11.7868 | 470.2696 | 1093.492 | 1160.8198 | 1786.8174 | 1840.6832 | 1857.165 | 1857.165
а) проекты инвестиционной программы | тыс. руб. | 0 | 0 | 0 | 0 | 0 | 0 | 0 | 0 | 0 | 0 | 0 | 0 | 0 | 458.4828 | 1081.7052 | 1149.0331 | 1775.0306 | 1828.8964 | 1845.3783 | 1845.3783
Прочие расходы, в том числе: | тыс. руб. | 0 | 0 | 0 | 0 | 0 | 0 | 0 | 0 | 0 | 0 | 0 | 0 | 0 | 0 | 0 | 0 | 0 | 0 | 0 | 0
а) аренда | тыс. руб. | 6.5708 | 6.5173 | 5.0229 | 5.94 | 5.9515 | 3.2552 | 3.3446 | 3.4439 | 3.5464 | 3.6511 | 3.7587 | 3.869 | 3.9821 | 4.0982 | 4.2175 | 4.3405 | 4.4674 | 4.5983 | 4.7336 | 4.8729
Расходы на покупку технологического расхода (потерь) тепловой энергии | тыс. руб. | 0 | 0 | 0 | 0 | 0 | 0 | 0 | 0 | 0 | 0 | 0 | 0 | 0 | 0 | 0 | 0 | 0 | 0 | 0 | 0
Прибыль, всего | тыс. руб. | 42.5989 | 42.2519 | 32.5638 | 38.5092 | 45.5217 | 24.898 | 0 | 0 | 0 | 0 | 0 | 0 | 0 | 0 | 0 | 0 | 0 | 0 | 0 | 0
а) расходы из прибыли в составе тарифа, в том числе | тыс. руб. | 42.5989 | 42.2519 | 32.5638 | 38.5092 | 45.5217 | 24.898 | 0 | 0 | 0 | 0 | 0 | 0 | 0 | 0 | 0 | 0 | 0 | 0 | 0 | 0
а-1) капитальные вложения ИП по строительству тепловых сетей | тыс. руб. | 30: 0; 31: 0; 32: 0; 1: 0; 2: 0
а-2) процент за пользование кредитом | тыс. руб. | 30: 42.5989; 31: 42.2519; 32: 32.5638; 1: 38.5092; 2: 45.5217
б) налоги | тыс. руб. | 0 | 0 | 0 | 0 | 0 | 0 | 0 | 0 | 0 | 0 | 0 | 0 | 0 | 0 | 0 | 0 | 0 | 0 | 0 | 0
На прочие цели (расходы по сомнительным долгам) | тыс. руб. | 161.5054 | 160.1897 | 123.4592 | 146 | 22.2071 | 12.1461 | 12.4798 | 12.8502 | 13.2327 | 13.6233 | 14.0248 | 14.4365 | 14.8585 | 15.2917 | 15.7369 | 16.1957 | 16.6694 | 17.1578 | 17.6626 | 18.1823
Избыток (недостаток) средств, выявленный по результатам анализа итогов ПХД за предшествующий период регулирования | тыс. руб. | 0 | 0 | 0 | 0 | 0 | 0 | 0 | 0 | 0 | 0 | 0 | 0 | 0 | 0 | 0 | 0 | 0 | 0 | 0 | 0
Необходимая валовая выручка (НВВ) от осуществления деятельности по оказанию услуг по передаче тепловой энергии, в том числе: | тыс. руб. | 2196.5383 | 2178.6439 | 1679.0946 | 1985.6582 | 1883.1294 | 1029.9717 | 1037.8475 | 1068.3002 | 1099.7508 | 1131.8684 | 1164.8786 | 1198.7247 | 1233.4233 | 1727.5223 | 2387.3496 | 2492.3992 | 3157.3369 | 3251.363 | 3309.3496 | 3352.0755
а) на содержание объектов теплосетевого хозяйства | тыс. руб. | 2196.5383 | 2178.6439 | 1679.0946 | 1985.6582 | 1883.1294 | 1029.9717 | 1037.8475 | 1068.3002 | 1099.7508 | 1131.8684 | 1164.8786 | 1198.7247 | 1233.4233 | 1727.5223 | 2387.3496 | 2492.3992 | 3157.3369 | 3251.363 | 3309.3496 | 3352.0755
б) на оплату технологического расхода тепловой энергии (тепловые потери) | тыс. руб. | 0 | 0 | 0 | 0 | 0 | 0 | 0 | 0 | 0 | 0 | 0 | 0 | 0 | 0 | 0 | 0 | 0 | 0 | 0 | 0
Инвестиционная составляющая | тыс. руб. | 0 | 0 | 0 | 0 | 0 | 0 | 0 | 0 | 0 | 0 | 0 | 0 | 0 | 0 | 0 | 0 | 0 | 0 | 0 | 0
НВВ с инвестиционной составляющей | тыс. руб. | 2196.5383 | 2178.6439 | 1679.0946 | 1985.6582 | 1883.1294 | 1029.9717 | 1037.8475 | 1068.3002 | 1099.7508 | 1131.8684 | 1164.8786 | 1198.7247 | 1233.4233 | 1727.5223 | 2387.3496 | 2492.3992 | 3157.3369 | 3251.363 | 3309.3496 | 3352.0755
Одноставочный тариф на услуги по передаче тепловой энергии | руб./Гкал | 632.3764 | 664.9074 | #DIV/0! | 647.4817 | 614.0492 | 337.9981 | 347.2592 | 383.0842 | 394.3622 | 405.8793 | 417.7165 | 429.8535 | 442.2961 | 619.4762 | 856.0852 | 893.7552 | 1132.1967 | 1165.9137 | 1186.7073 | 1202.0285
Одноставочный тариф на услуги по передаче тепловой энергии с инвестиционной составляющей | руб./Гкал | 632.3764 | 664.9074 | #DIV/0! | 647.4817 | 614.0492 | 337.9981 | 347.2592 | 383.0842 | 394.3622 | 405.8793 | 417.7165 | 429.8535 | 442.2961 | 619.4762 | 856.0852 | 893.7552 | 1132.1967 | 1165.9137 | 1186.7073 | 1202.0285
Таблица П47.6. Тарифно-балансовая модель конечного тарифа в системе теплоснабжения №14, теплоисточник - Котельная «108 квартал», в зоне деятельности единой теплоснабжающей организации №2 (АО «ЛГЭК»)
Тариф на генерацию | руб./Гкал | 2648.3111 | 2784.5469 | 0 | 2711.5703 | 2732.4703 | 1504.0646 | 1587.9115 | 1741.9986 | 1791.0821 | 1843.3821 | 1897.1832 | 1952.4564 | 2009.2385 | 2067.6094 | 2127.655 | 2189.5124 | 2253.2958 | 2319.0321 | 2386.8571 | 2456.6891
Тариф на услугу по передаче | руб./Гкал | 632.3764 | 664.9074 | #DIV/0! | 647.4817 | 614.0492 | 337.9981 | 347.2592 | 383.0842 | 394.3622 | 405.8793 | 417.7165 | 429.8535 | 442.2961 | 619.4762 | 856.0852 | 893.7552 | 1132.1967 | 1165.9137 | 1186.7073 | 1202.0285
Тариф на сбыт | руб./Гкал | 30: Функции ЕТО и основной теплотранспортирующей организации осуществляются организацией-производителем тепловой энергии. Расходы на сбытовую часть учтены в форме П 47.5.
Всего | руб./Гкал | 3280.6875 | 3449.4544 | #DIV/0! | 3359.0521 | 3346.5195 | 1842.0626 | 1935.1707 | 2125.0828 | 2185.4442 | 2249.2614 | 2314.8997 | 2382.3099 | 2451.5346 | 2687.0856 | 2983.7402 | 3083.2676 | 3385.4925 | 3484.9459 | 3573.5644 | 3658.7176
Теплоисточник № | 15 | 30: Котельная «Улица Баумана, д. 296», эксплуатирующая организация - АО «ЛГЭК», ЕТО №2 (АО «ЛГЭК»)
Таблица П47.3. Тарифно-балансовая модель производства теплоисточника: Котельная «Улица Баумана, д. 296», в зоне деятельности единой теплоснабжающей организации №2 (АО «ЛГЭК»)
Установленная тепловая мощность котельной | Гкал/ч | 11.7 | 11.67 | 11.67 | 11.67 | 11.7 | 11.7 | 11.7 | 11.7 | 11.7 | 11.7 | 11.7 | 11.7 | 11.7 | 11.7 | 11.7 | 11.7 | 11.7 | 11.7 | 11.7 | 11.7
Ввод мощности | Гкал/ч | 0 | 0 | 0 | 0 | 0 | 0 | 0 | 0 | 0 | 0 | 0 | 0 | 0 | 0 | 0 | 0 | 0 | 0 | 0 | 0
Вывод мощности | Гкал/ч | 0 | 0 | 0 | 0 | 0 | 0 | 0 | 0 | 0 | 0 | 0 | 0 | 0 | 0 | 0 | 0 | 0 | 0 | 0 | 0
Средневзвешенный срок службы котлоагрегатов | лет | 30 | 31 | 32 | 33 | 34 | 35 | 36 | 37 | 38 | 39 | 40 | 41 | 42 | 43 | 44 | 45 | 46 | 47 | 48 | 49
Располагаемая мощность оборудования | Гкал/ч | 11.7 | 11.67 | 11.67 | 11.67 | 11.7 | 11.7 | 11.7 | 11.7 | 11.7 | 11.7 | 11.7 | 11.7 | 11.7 | 11.7 | 11.7 | 11.7 | 11.7 | 11.7 | 11.7 | 11.7
Собственные нужды | Гкал/ч | 0.138 | 0.138 | 0.28 | 0.28 | 0.27963 | 0.27963 | 0.27963 | 0.27963 | 0.27963 | 0.27963 | 0.27963 | 0.27963 | 0.27963 | 0.27963 | 0.27963 | 0.27963 | 0.27963 | 0.27963 | 0.27963 | 0.27963
Потери мощности в тепловой сети | Гкал/ч | 1.156 | 1.166 | 1.312 | 1.312 | 1.1365 | 1.1365 | 1.1365 | 1.1365 | 1.1365 | 1.1365 | 1.1365 | 1.1365 | 1.1365 | 1.1365 | 1.1365 | 1.1365 | 1.1365 | 1.1365 | 1.1365 | 1.1365
Хозяйственные нужды | Гкал/ч | 0 | 0 | 0 | 0 | 0 | 0 | 0 | 0 | 0 | 0 | 0 | 0 | 0 | 0 | 0 | 0 | 0 | 0 | 0 | 0
Расчетная присоединенная тепловая нагрузка, в том числе: | Гкал/ч | 5.49 | 5.35 | 5.16 | 5.3583 | 5.1709 | 5.1709 | 5.1709 | 5.1709 | 5.1709 | 5.1709 | 5.1709 | 5.1709 | 5.1709 | 5.1709 | 5.1709 | 5.1709 | 5.1709 | 5.1709 | 5.1709 | 5.1709
Отопление | Гкал/ч | 3.2482 | 3.1358 | 2.8839 | 3.0326 | 3.0237 | 3.0237 | 3.0237 | 3.0237 | 3.0237 | 3.0237 | 3.0237 | 3.0237 | 3.0237 | 3.0237 | 3.0237 | 3.0237 | 3.0237 | 3.0237 | 3.0237 | 3.0237
Вентиляция | Гкал/ч | 0 | 0 | 0 | 0 | 0 | 0 | 0 | 0 | 0 | 0 | 0 | 0 | 0 | 0 | 0 | 0 | 0 | 0 | 0 | 0
ГВС | Гкал/ч | 1.0858 | 1.0482 | 0.96405 | 1.0137 | 1.0108 | 1.0108 | 1.0108 | 1.0108 | 1.0108 | 1.0108 | 1.0108 | 1.0108 | 1.0108 | 1.0108 | 1.0108 | 1.0108 | 1.0108 | 1.0108 | 1.0108 | 1.0108
Резерв (+)/дефицит (-) тепловой мощности | Гкал/ч | 6.072 | 6.182 | 6.23 | 6.0317 | 6.2495 | 6.2495 | 6.2495 | 6.2495 | 6.2495 | 6.2495 | 6.2495 | 6.2495 | 6.2495 | 6.2495 | 6.2495 | 6.2495 | 6.2495 | 6.2495 | 6.2495 | 6.2495
Доля резерва (от установленной мощности) | % | 51.8974 | 52.9734 | 53.3847 | 51.6856 | 53.4145 | 53.4145 | 53.4145 | 53.4145 | 53.4145 | 53.4145 | 53.4145 | 53.4145 | 53.4145 | 53.4145 | 53.4145 | 53.4145 | 53.4145 | 53.4145 | 53.4145 | 53.4145
Резерв с N-1 | Гкал/ч | 2.0878 | 2.1697 | 2.2076 | 2.0369 | 2.3794 | 2.3794 | 2.3794 | 2.3794 | 2.3794 | 2.3794 | 2.3794 | 2.3794 | 2.3794 | 2.3794 | 2.3794 | 2.3794 | 2.3794 | 2.3794 | 2.3794 | 2.3794
Тепловая энергия
Выработано тепловой энергии | тыс. Гкал | 17.5196 | 17.5072 | 17.4827 | 15.867 | 15.031 | 13.4123 | 13.4271 | 13.3942 | 13.3615 | 13.3292 | 13.2972 | 13.2656 | 13.2342 | 13.2032 | 13.1725 | 13.142 | 13.1119 | 13.0821 | 13.0526 | 13.0234
Собственные нужды котельной | тыс. Гкал | 0.41071 | 0.3983 | 0.41922 | 0.37922 | 0.35924 | 0.31307 | 0.31342 | 0.31265 | 0.31188 | 0.31113 | 0.31038 | 0.30964 | 0.30891 | 0.30819 | 0.30747 | 0.30676 | 0.30606 | 0.30536 | 0.30467 | 0.30399
Отпущено с коллекторов | тыс. Гкал | 17.1089 | 17.1089 | 17.0635 | 15.4878 | 14.6718 | 13.0992 | 13.1137 | 13.0815 | 13.0496 | 13.0181 | 12.9869 | 12.9559 | 12.9253 | 12.895 | 12.865 | 12.8353 | 12.8059 | 12.7768 | 12.7479 | 12.7194
Потери при передаче по тепловым сетям | тыс. Гкал | 5.9024 | 5.9024 | 5.9015 | 5.5936 | 5.2868 | 3.2679 | 3.2195 | 3.1873 | 3.1555 | 3.1239 | 3.0927 | 3.0617 | 3.0311 | 3.0008 | 2.9708 | 2.9411 | 2.9117 | 2.8826 | 2.8537 | 2.8252
То же в % | % | 33.6906 | 33.7145 | 33.7563 | 35.2531 | 35.1724 | 24.3647 | 23.9778 | 23.7964 | 23.616 | 23.4365 | 23.2579 | 23.0803 | 22.9036 | 22.7279 | 22.5531 | 22.3793 | 22.2064 | 22.0344 | 21.8634 | 21.6933
Полезный отпуск тепловой энергии | тыс. Гкал | 11.2064 | 11.2064 | 11.162 | 9.8942 | 9.385 | 9.8314 | 9.8942 | 9.8942 | 9.8942 | 9.8942 | 9.8942 | 9.8942 | 9.8942 | 9.8942 | 9.8942 | 9.8942 | 9.8942 | 9.8942 | 9.8942 | 9.8942
Затрачено топлива на выработку тепловой энергии | ту.т | 2472 | 2400 | 2661.8 | 2447.175 | 2339.4 | 2072.8885 | 3755.2758 | 3746.0562 | 3736.9289 | 3727.8929 | 3718.9472 | 3710.091 | 3701.3233 | 3692.6433 | 3684.0501 | 3675.5429 | 3667.1207 | 3658.7827 | 3650.5282 | 3642.3561
Средневзвешенный НУР | кгу.т/Гкал | 147.4 | 147.5 | 155.47 | 158 | 159.449 | 158.2455 | 286.3625 | 286.3625 | 286.3625 | 286.3625 | 286.3625 | 286.3625 | 286.3625 | 286.3625 | 286.3625 | 286.3625 | 286.3625 | 286.3625 | 286.3625 | 286.3625
Средневзвешенный КПД котлоагрегатов | % | 87.63 | 87.63 | 87.63 | 87.63 | 87.63 | 87.63 | 87.63 | 87.63 | 87.63 | 87.63 | 87.63 | 87.63 | 87.63 | 87.63 | 87.63 | 87.63 | 87.63 | 87.63 | 87.63 | 87.63
Тепловой эквивалент затраченного топлива | тыс. Гкал | 17.304 | 16.8 | 18.6326 | 17.1302 | 16.3758 | 14.5102 | 26.2869 | 26.2224 | 26.1585 | 26.0953 | 26.0326 | 25.9706 | 25.9093 | 25.8485 | 25.7884 | 25.7288 | 25.6698 | 25.6115 | 25.5537 | 25.4965
Средневзвешенный КИТТ выработки | % | 101.2457 | 104.2857 | 94.0419 | 92.6259 | 91.788 | 92.4332 | 51.0791 | 51.0791 | 51.0791 | 51.0791 | 51.0791 | 51.0791 | 51.0791 | 51.0791 | 51.0791 | 51.0791 | 51.0791 | 51.0791 | 51.0791 | 51.0791
Средневзвешенный КИТТ выработки и передачи | % | 57.3982 | 57.3982 | 57.3226 | 55.9813 | 56.0538 | 65.7692 | 66.1161 | 66.2788 | 66.4407 | 66.6018 | 66.762 | 66.9213 | 67.0799 | 67.2375 | 67.3944 | 67.5504 | 67.7055 | 67.8598 | 68.0132 | 68.1658
Расчет коэффициента индексации
Коэффициент индексации | - | - | - | - | - | - | 104.1866 | 102.7471 | 102.9679 | 102.9768 | 102.9521 | 102.9471 | 102.9352 | 102.9234 | 102.9154 | 102.9115 | 102.9154 | 102.9244 | 102.9303 | 102.9422 | 102.9422
Индекс потребительских цен на расчетный период регулирования (ИПЦ) | - | - | - | - | - | - | 105.239 | 103.785 | 104.008 | 104.017 | 103.992 | 103.987 | 103.975 | 103.963 | 103.955 | 103.951 | 103.955 | 103.964 | 103.97 | 103.982 | 103.982
Индекс эффективности операционных расходов (ИОР) | % | bar: 30 to 49
Индекс изменения количества активов (ИКА), производство | - | - | - | - | - | - | 0 | 0 | 0 | 0 | 0 | 0 | 0 | 0 | 0 | 0 | 0 | 0 | 0 | 0 | 0
Коэффициент эластичности затрат по росту активов (Кэл) | - | - | - | - | - | - | 0.75 | 0.75 | 0.75 | 0.75 | 0.75 | 0.75 | 0.75 | 0.75 | 0.75 | 0.75 | 0.75 | 0.75 | 0.75 | 0.75 | 0.75
Расчет расходов на электроэнергию
Расход электроэнергии | тыс. кВт∙ч | - | - | - | 526.529 | 498.787 | 445.3247 | 445.8184 | 327.038 | 326.2412 | 325.4523 | 324.6713 | 323.8982 | 323.1327 | 322.3749 | 321.6247 | 320.882 | 320.1468 | 319.4189 | 318.6982 | 317.9848
Удельный расход электроэнергии | кВт∙ч/Гкал | - | - | - | 33.9963 | 33.9963 | 33.9963 | 33.9963 | 25 | 25 | 25 | 25 | 25 | 25 | 25 | 25 | 25 | 25 | 25 | 25 | 25
Затраты на выработку тепловой энергии
Сырье, основные материалы | тыс. руб. | 0 | 0 | 0 | 0 | 0 | 0 | 0 | 0 | 0 | 0 | 0 | 0 | 0 | 0 | 0 | 0 | 0 | 0 | 0 | 0
Вспомогательные материалы, в том числе: | тыс. руб. | 7427.1704 | 7366.6639 | 5677.5346 | 6714.12 | 6604.7013 | 3612.4205 | 3711.6591 | 3821.8182 | 3935.5872 | 4051.7689 | 4171.1798 | 4293.6143 | 4419.1326 | 4547.9702 | 4680.3839 | 4816.8381 | 4957.6998 | 5102.9753 | 5253.114 | 5407.6701
а) материалы на эксплуатацию, в том числе: | тыс. руб. | 7023.7387 | 6966.5188 | 5369.1402 | 6349.42 | 6312.9526 | 3452.8495 | 3547.7045 | 3652.9975 | 3761.741 | 3872.7906 | 3986.9268 | 4103.9531 | 4223.9268 | 4347.0733 | 4473.6379 | 4604.0645 | 4738.704 | 4877.5622 | 5021.0689 | 5168.7978
а-1) материалы на ремонт | тыс. руб. | 6879.7887 | 6823.7415 | 5259.1008 | 6219.29 | 6200.7786 | 3391.4963 | 3484.6658 | 3588.0879 | 3694.8992 | 3803.9755 | 3916.0836 | 4031.0305 | 4148.8724 | 4269.8307 | 4394.1464 | 4522.2556 | 4654.5026 | 4790.8935 | 4931.8502 | 5076.9541
б) вода на технологические цели | тыс. руб. | 403.4317 | 400.1451 | 308.3944 | 364.7 | 291.7486 | 159.571 | 163.9546 | 168.8207 | 173.8462 | 178.9783 | 184.253 | 189.6613 | 195.2058 | 200.8969 | 206.746 | 212.7736 | 218.9958 | 225.4131 | 232.0451 | 238.8723
в) плата за пользование водными объектами | тыс. руб. | 0 | 0 | 0 | 0 | 0 | 0 | 0 | 0 | 0 | 0 | 0 | 0 | 0 | 0 | 0 | 0 | 0 | 0 | 0 | 0
Работы и услуги производственного характера | тыс. руб. | 0 | 0 | 0 | 0 | 0 | 0 | 0 | 0 | 0 | 0 | 0 | 0 | 0 | 0 | 0 | 0 | 0 | 0 | 0 | 0
а) в том числе услуги по подрядному ремонту | тыс. руб. | 0 | 0 | 0 | 0 | 0 | 0 | 0 | 0 | 0 | 0 | 0 | 0 | 0 | 0 | 0 | 0 | 0 | 0 | 0 | 0
б) услуги транспорта | тыс. руб. | 0 | 0 | 0 | 0 | 0 | 0 | 0 | 0 | 0 | 0 | 0 | 0 | 0 | 0 | 0 | 0 | 0 | 0 | 0 | 0
в) услуги водоснабжения | тыс. руб. | 0 | 0 | 0 | 0 | 0 | 0 | 0 | 0 | 0 | 0 | 0 | 0 | 0 | 0 | 0 | 0 | 0 | 0 | 0 | 0
г) услуги по пуско-наладке | тыс. руб. | 0 | 0 | 0 | 0 | 0 | 0 | 0 | 0 | 0 | 0 | 0 | 0 | 0 | 0 | 0 | 0 | 0 | 0 | 0 | 0
д) расходы по испытаниям и опытам | тыс. руб. | 0 | 0 | 0 | 0 | 0 | 0 | 0 | 0 | 0 | 0 | 0 | 0 | 0 | 0 | 0 | 0 | 0 | 0 | 0 | 0
Топливо на технологические цели | тыс. руб. | 14130.1871 | 14015.0735 | 10801.506 | 12773.6091 | 12503.5122 | 6838.7565 | 12760.8695 | 13111.4267 | 13471.865 | 13842.4681 | 14223.5284 | 14615.3465 | 15018.2318 | 15432.5029 | 15858.4875 | 16296.5229 | 16746.9562 | 17210.1449 | 17686.4566 | 18176.2698
Покупная энергия всего, в том числе: | тыс. руб. | 3207.3575 | 3181.2283 | 2451.7928 | 2899.433 | 2893.1441 | 1582.396 | 1631.6751 | 1232.8525 | 1266.7441 | 1301.5915 | 1337.4221 | 1374.2643 | 1412.1472 | 1451.1006 | 1491.1554 | 1532.3434 | 1574.6971 | 1618.2502 | 1663.0373 | 1709.0939
а) покупная электрическая энергия на технологические цели | тыс. руб. | 3207.3575 | 3181.2283 | 2451.7928 | 2899.433 | 2893.1441 | 1582.396 | 1631.6751 | 1232.8525 | 1266.7441 | 1301.5915 | 1337.4221 | 1374.2643 | 1412.1472 | 1451.1006 | 1491.1554 | 1532.3434 | 1574.6971 | 1618.2502 | 1663.0373 | 1709.0939
б) покупная тепловая энергия от ведомственных котельных | тыс. руб. | 0 | 0 | 0 | 0 | 0 | 0 | 0 | 0 | 0 | 0 | 0 | 0 | 0 | 0 | 0 | 0 | 0 | 0 | 0 | 0
в) энергия на хозяйственные нужды | тыс. руб. | 0 | 0 | 0 | 0 | 0 | 0 | 0 | 0 | 0 | 0 | 0 | 0 | 0 | 0 | 0 | 0 | 0 | 0 | 0 | 0
Затраты на оплату труда | тыс. руб. | 1520.4188 | 1508.0325 | 1162.2502 | 1374.45 | 1565.2008 | 856.0816 | 879.5995 | 905.7053 | 932.6666 | 960.1996 | 988.498 | 1017.5129 | 1047.2585 | 1077.7908 | 1109.1706 | 1141.5079 | 1174.8897 | 1209.3175 | 1244.8978 | 1281.5249
Отчисления на социальные нужды | тыс. руб. | 462.1268 | 458.362 | 353.2625 | 417.76 | 473.8125 | 259.1502 | 266.2695 | 274.1721 | 282.3338 | 290.6685 | 299.2349 | 308.0182 | 317.0227 | 326.2653 | 335.7645 | 345.5536 | 355.6588 | 366.0807 | 376.8514 | 387.939
Амортизация основных средств | тыс. руб. | 363.4757 | 360.5146 | 277.8509 | 328.58 | 329.5495 | 769.5757 | 1288.3457 | 1288.3457 | 1288.3457 | 1288.3457 | 1288.3457 | 1288.3457 | 1288.3457 | 1288.3457 | 1288.3457 | 1288.3457 | 769.5757 | 769.5757 | 769.5757 | 769.5757
Прочие затраты всего, в том числе: | тыс. руб. | 5150.9947 | 5109.0314 | 3937.5629 | 4656.47 | 5093.9196 | 2786.1032 | 2862.6416 | 2947.6026 | 3035.3477 | 3124.9536 | 3217.05 | 3311.4785 | 3408.2852 | 3507.6521 | 3609.777 | 3715.0183 | 3823.6588 | 3935.7035 | 4051.4989 | 4170.7013
а) целевые средства на НИОКР | тыс. руб. | 0 | 0 | 0 | 0 | 0 | 0 | 0 | 0 | 0 | 0 | 0 | 0 | 0 | 0 | 0 | 0 | 0 | 0 | 0 | 0
б) средства на страхование | тыс. руб. | 0 | 0 | 0 | 0 | 0 | 0 | 0 | 0 | 0 | 0 | 0 | 0 | 0 | 0 | 0 | 0 | 0 | 0 | 0 | 0
в) плата за предельно допустимые выбросы (сбросы) | тыс. руб. | 0 | 0 | 0 | 0 | 0 | 0 | 0 | 0 | 0 | 0 | 0 | 0 | 0 | 0 | 0 | 0 | 0 | 0 | 0 | 0
г) отчисления в ремонтный фонд (в случае его формирования) | тыс. руб. | 0 | 0 | 0 | 0 | 0 | 0 | 0 | 0 | 0 | 0 | 0 | 0 | 0 | 0 | 0 | 0 | 0 | 0 | 0 | 0
д) водный налог (ГЭС) | тыс. руб. | 0 | 0 | 0 | 0 | 0 | 0 | 0 | 0 | 0 | 0 | 0 | 0 | 0 | 0 | 0 | 0 | 0 | 0 | 0 | 0
е) непроизводственные расходы (налоги и другие обязательные платежи и сборы) | тыс. руб. | 0 | 0 | 0 | 0 | 0 | 0 | 0 | 0 | 0 | 0 | 0 | 0 | 0 | 0 | 0 | 0 | 0 | 0 | 0 | 0
е-1) налог на землю | тыс. руб. | 0 | 0 | 0 | 0 | 0 | 0 | 0 | 0 | 0 | 0 | 0 | 0 | 0 | 0 | 0 | 0 | 0 | 0 | 0 | 0
е-2) налог на имущество | тыс. руб. | 0 | 0 | 0 | 0 | 0 | 0 | 0 | 0 | 0 | 0 | 0 | 0 | 0 | 0 | 0 | 0 | 0 | 0 | 0 | 0
е-3) транспортный налог | тыс. руб. | 0 | 0 | 0 | 0 | 0 | 0 | 0 | 0 | 0 | 0 | 0 | 0 | 0 | 0 | 0 | 0 | 0 | 0 | 0 | 0
ж) другие затраты, относимые на себестоимость продукции, всего (цеховые расходы и ОХР) | тыс. руб. | 5099.6558 | 5058.1108 | 3898.318 | 4610.06 | 5047.5387 | 2760.7354 | 2836.5769 | 2920.7642 | 3007.7104 | 3096.5004 | 3187.7583 | 3281.327 | 3377.2524 | 3475.7145 | 3576.9095 | 3681.1925 | 3788.8439 | 3899.8684 | 4014.6095 | 4132.7265
з) арендная плата | тыс. руб. | 51.3388 | 50.9206 | 39.2448 | 46.41 | 46.3808 | 25.3678 | 26.0647 | 26.8383 | 27.6372 | 28.4531 | 29.2917 | 30.1515 | 31.0329 | 31.9376 | 32.8675 | 33.8257 | 34.8149 | 35.8351 | 36.8894 | 37.9748
Итого расходов | тыс. руб. | 32261.731 | 31998.9063 | 24661.7599 | 29164.4221 | 29463.8399 | 16115.1542 | 23401.06 | 23581.923 | 24212.89 | 24859.9959 | 25525.2589 | 26208.5804 | 26910.4237 | 27631.6276 | 28373.0846 | 29136.1298 | 29403.1362 | 30212.0478 | 31045.4318 | 31902.7748
Расчетные расходы по производству продукции (услуг) | тыс. руб. | 32261.731 | 31998.9063 | 24661.7599 | 29164.4221 | 29463.8399 | 16115.1542 | 23401.06 | 23581.923 | 24212.89 | 24859.9959 | 25525.2589 | 26208.5804 | 26910.4237 | 27631.6276 | 28373.0846 | 29136.1298 | 29403.1362 | 30212.0478 | 31045.4318 | 31902.7748
Прибыль всего, в том числе: | тыс. руб. | 707.4049 | 701.6419 | 540.7599 | 639.49 | 630.38 | 344.7843 | 209.0844 | 215.2899 | 221.6987 | 228.2434 | 234.97 | 241.867 | 248.9377 | 256.1953 | 263.6544 | 271.3411 | 279.2761 | 287.4598 | 295.9173 | 304.6238
а) капитальные вложения | тыс. руб. | 0 | 0 | 0 | 0 | 0 | 0 | 0 | 0 | 0 | 0 | 0 | 0 | 0 | 0 | 0 | 0 | 0 | 0 | 0 | 0
б) дивиденды по акциям | тыс. руб. | 0 | 0 | 0 | 0 | 0 | 0 | 0 | 0 | 0 | 0 | 0 | 0 | 0 | 0 | 0 | 0 | 0 | 0 | 0 | 0
в) прибыль на прочие цели, в том числе: | тыс. руб. | 403.9738 | 400.6827 | 308.8087 | 365.19 | 463.3019 | 253.4015 | 115.1912 | 118.6099 | 122.1408 | 125.7465 | 129.4524 | 133.2521 | 137.1476 | 141.146 | 145.2555 | 149.4903 | 153.862 | 158.3706 | 163.0301 | 167.8268
в-1) % за пользование кредитом | тыс. руб. | 189.4813 | 187.9376 | 144.8447 | 171.29 | 258.3253 | 0 | 0 | 0 | 0 | 0 | 0 | 0 | 0 | 0 | 0 | 0 | 0 | 0 | 0 | 0
в-2) услуги банка | тыс. руб. | 214.4925 | 212.7451 | 163.964 | 193.9 | 204.9766 | 112.1113 | 115.1912 | 118.6099 | 122.1408 | 125.7465 | 129.4524 | 133.2521 | 137.1476 | 141.146 | 145.2555 | 149.4903 | 153.862 | 158.3706 | 163.0301 | 167.8268
в-3) расходы на демонтаж основных фондов | тыс. руб. | 0 | 0 | 0 | 0 | 0 | 0 | 0 | 0 | 0 | 0 | 0 | 0 | 0 | 0 | 0 | 0 | 0 | 0 | 0 | 0
в-4) затраты на обучение и подготовку персонала | тыс. руб. | 0 | 0 | 0 | 0 | 0 | 0 | 0 | 0 | 0 | 0 | 0 | 0 | 0 | 0 | 0 | 0 | 0 | 0 | 0 | 0
г) прибыль на социальное развитие | тыс. руб. | 303.4311 | 300.9592 | 231.9511 | 274.3 | 167.0781 | 91.3828 | 93.8933 | 96.6799 | 99.5579 | 102.497 | 105.5177 | 108.6149 | 111.7901 | 115.0493 | 118.3989 | 121.8508 | 125.4142 | 129.0892 | 132.8872 | 136.797
Налоги, сборы, платежи, всего, в том числе: | тыс. руб. | 0 | 0 | 0 | 0 | 0 | 0 | 0 | 0 | 0 | 0 | 0 | 0 | 0 | 0 | 0 | 0 | 0 | 0 | 0 | 0
а) на прибыль | тыс. руб. | 0 | 0 | 0 | 0 | 0 | 0 | 0 | 0 | 0 | 0 | 0 | 0 | 0 | 0 | 0 | 0 | 0 | 0 | 0 | 0
б) плата за выбросы загрязняющих веществ | тыс. руб. | 0 | 0 | 0 | 0 | 0 | 0 | 0 | 0 | 0 | 0 | 0 | 0 | 0 | 0 | 0 | 0 | 0 | 0 | 0 | 0
в) другие налоги и обязательные сборы и платежи | тыс. руб. | 0 | 0 | 0 | 0 | 0 | 0 | 0 | 0 | 0 | 0 | 0 | 0 | 0 | 0 | 0 | 0 | 0 | 0 | 0 | 0
Выпадающие расходы по факту предыдущего года | тыс. руб. | 30: 0; 31: 0; 32: 0; 35: 0
Необходимая валовая выручка | тыс. руб. | 32969.1358 | 32700.5482 | 25202.5198 | 29803.9121 | 30094.2199 | 16459.9385 | 23610.1444 | 23797.2129 | 24434.5886 | 25088.2393 | 25760.2289 | 26450.4474 | 27159.3614 | 27887.8229 | 28636.739 | 29407.4709 | 29682.4123 | 30499.5076 | 31341.3491 | 32207.3986
Тариф на производство тепловой энергии (НВВ к отпуску с коллекторов) | руб./Гкал | 1927.0218 | 1911.3231 | 1476.9851 | 1924.3464 | 2051.1635 | 1256.5615 | 1800.4161 | 1819.1474 | 1872.433 | 1927.1825 | 1983.5621 | 2041.5713 | 2101.2543 | 2162.6853 | 2225.9434 | 2291.1434 | 2317.8753 | 2387.1092 | 2458.5445 | 2532.1494
Таблица П47.5. Тарифно-балансовая модель передачи тепловой энергии в системе теплоснабжения №15, теплоисточник - Котельная «Улица Баумана, д. 296», в зоне деятельности единой теплоснабжающей организации №2 (АО «ЛГЭК»)
Расчет коэффициента индексации
Коэффициента индексации | - | - | - | - | - | - | 104.1866 | 102.7471 | 102.9679 | 102.9768 | 102.9521 | 102.9471 | 102.9352 | 102.9234 | 102.9154 | 102.9115 | 102.9154 | 102.9244 | 102.9303 | 102.9422 | 102.9422
Индекс потребительских цен на расчетный период регулирования (ИПЦ) | - | - | - | - | - | - | 105.239 | 103.785 | 104.008 | 104.017 | 103.992 | 103.987 | 103.975 | 103.963 | 103.955 | 103.951 | 103.955 | 103.964 | 103.97 | 103.982 | 103.982
Индекс эффективности операционных расходов (ИОР) | % | bar: 30 to 49
Количество условных единиц, относящихся к активам, необходимым для осуществления деятельности по передаче тепловой энергии | - | - | - | - | - | 140.8918 | 140.8918 | 140.8918 | 140.8918 | 140.8918 | 140.8918 | 140.8918 | 140.8918 | 140.8918 | 140.8918 | 140.8918 | 140.8918 | 140.8918 | 140.8918 | 140.8918 | 140.8918
Индекс изменения количества активов (ИКА), передача | - | - | - | - | - | - | 0 | 0 | 0 | 0 | 0 | 0 | 0 | 0 | 0 | 0 | 0 | 0 | 0 | 0 | 0
Коэффициент эластичности затрат по росту активов (Кэл) | - | - | - | - | - | - | 0.75 | 0.75 | 0.75 | 0.75 | 0.75 | 0.75 | 0.75 | 0.75 | 0.75 | 0.75 | 0.75 | 0.75 | 0.75 | 0.75 | 0.75
Передача тепловой энергии
Принято тепловой энергии с коллекторов источников | тыс. Гкал | 17.1089 | 17.1089 | 17.0635 | 15.4878 | 14.6718 | 13.0992 | 13.1137 | 13.0815 | 13.0496 | 13.0181 | 12.9869 | 12.9559 | 12.9253 | 12.895 | 12.865 | 12.8353 | 12.8059 | 12.7768 | 12.7479 | 12.7194
Приобретено тепловой энергии на компенсацию технологических потерь | тыс. Гкал | 0 | 0 | 0 | 0 | 0 | 0 | 0 | 0 | 0 | 0 | 0 | 0 | 0 | 0 | 0 | 0 | 0 | 0 | 0 | 0
Полезно отпущено потребителям | тыс. Гкал | 11.2064 | 11.2064 | 11.162 | 9.8942 | 9.385 | 9.8314 | 9.8942 | 9.8942 | 9.8942 | 9.8942 | 9.8942 | 9.8942 | 9.8942 | 9.8942 | 9.8942 | 9.8942 | 9.8942 | 9.8942 | 9.8942 | 9.8942
Потери при передаче по тепловым сетям | тыс. Гкал | 5.9024 | 5.9024 | 5.9015 | 5.5936 | 5.2868 | 3.2679 | 3.2195 | 3.1873 | 3.1555 | 3.1239 | 3.0927 | 3.0617 | 3.0311 | 3.0008 | 2.9708 | 2.9411 | 2.9117 | 2.8826 | 2.8537 | 2.8252
Тоже в % | % | 33.6906 | 33.7145 | 33.7563 | 35.2531 | 35.1724 | 24.3647 | 23.9778 | 23.7964 | 23.616 | 23.4365 | 23.2579 | 23.0803 | 22.9036 | 22.7279 | 22.5531 | 22.3793 | 22.2064 | 22.0344 | 21.8634 | 21.6933
Доля потребителей (по тепловой нагрузке) с приборами учета | % | 51.9192 | 55.3535 | 58.7879 | 62.2222 | 65.6566 | 69.0909 | 72.5253 | 75.9596 | 79.3939 | 82.8283 | 86.2626 | 89.697 | 93.1313 | 96.5657 | 100 | 100 | 100 | 100 | 100 | 100
Расходы по содержанию теплосетевого хозяйства | тыс. руб. | 6590.4616 | 6536.7715 | 5037.9313 | 5957.74 | 6048.5999 | 3308.2626 | 3398.7942 | 3495.4759 | 3595.3259 | 3697.2934 | 3802.0951 | 3909.5505 | 4019.7123 | 4632.1257 | 4748.3393 | 4868.0992 | 4991.7272 | 5387.359 | 5519.1291 | 6751.6887
Вспомогательные материалы, в том числе: | тыс. руб. | 3010.1737 | 2985.6509 | 2301.0601 | 2721.18 | 2705.5511 | 1479.7926 | 1520.4448 | 1565.5704 | 1612.1747 | 1659.7674 | 1708.6829 | 1758.837 | 1810.2543 | 1863.0314 | 1917.2734 | 1973.1705 | 2030.8731 | 2090.3838 | 2151.8867 | 2215.199
а) расходы на приобретение материалов для эксплуатации и текущего ремонта оборудования | тыс. руб. | 3010.1737 | 2985.6509 | 2301.0601 | 2721.18 | 2705.5511 | 1479.7926 | 1520.4448 | 1565.5704 | 1612.1747 | 1659.7674 | 1708.6829 | 1758.837 | 1810.2543 | 1863.0314 | 1917.2734 | 1973.1705 | 2030.8731 | 2090.3838 | 2151.8867 | 2215.199
б) расходы на покупку сетевой воды | тыс. руб. | 0 | 0 | 0 | 0 | 0 | 0 | 0 | 0 | 0 | 0 | 0 | 0 | 0 | 0 | 0 | 0 | 0 | 0 | 0 | 0
Потери холодной воды на нужды ГВС | тыс. руб. | 0 | 0 | 0 | 0 | 0 | 0 | 0 | 0 | 0 | 0 | 0 | 0 | 0 | 0 | 0 | 0 | 0 | 0 | 0 | 0
Услуги производственного характера (цеховые расходы и ОХР) | тыс. руб. | 2185.5668 | 2167.7618 | 1670.7077 | 1975.74 | 2163.2309 | 1183.1723 | 1215.6758 | 1251.7561 | 1289.0188 | 1327.0716 | 1366.1821 | 1406.283 | 1447.3939 | 1489.5919 | 1532.9612 | 1577.6539 | 1623.7902 | 1671.3722 | 1720.5469 | 1771.1685
а) в том числе капитальный ремонт (нормативный) | тыс. руб. | 0 | 0 | 0 | 0 | 0 | 0 | 0 | 0 | 0 | 0 | 0 | 0 | 0 | 0 | 0 | 0 | 0 | 0 | 0 | 0
Услуги водоснабжения | тыс. руб. | 0 | 0 | 0 | 0 | 0 | 0 | 0 | 0 | 0 | 0 | 0 | 0 | 0 | 0 | 0 | 0 | 0 | 0 | 0 | 0
Покупная энергия | тыс. руб. | 0 | 0 | 0 | 0 | 0 | 0 | 0 | 0 | 0 | 0 | 0 | 0 | 0 | 0 | 0 | 0 | 0 | 0 | 0 | 0
а) в том числе: на технологические цели, в том числе: | тыс. руб. | 0 | 0 | 0 | 0 | 0 | 0 | 0 | 0 | 0 | 0 | 0 | 0 | 0 | 0 | 0 | 0 | 0 | 0 | 0 | 0
а-1) электрическая энергия на производственные нужды | тыс. руб. | 0 | 0 | 0 | 0 | 0 | 0 | 0 | 0 | 0 | 0 | 0 | 0 | 0 | 0 | 0 | 0 | 0 | 0 | 0 | 0
а-2) тепловая энергия на технологические нужды (потери) | тыс. руб. | 0 | 0 | 0 | 0 | 0 | 0 | 0 | 0 | 0 | 0 | 0 | 0 | 0 | 0 | 0 | 0 | 0 | 0 | 0 | 0
б) энергия на хозяйственные нужды, всего, в том числе: | тыс. руб. | 0 | 0 | 0 | 0 | 0 | 0 | 0 | 0 | 0 | 0 | 0 | 0 | 0 | 0 | 0 | 0 | 0 | 0 | 0 | 0
б-1) тепловая энергия на хозяйственные нужды | тыс. руб. | 0 | 0 | 0 | 0 | 0 | 0 | 0 | 0 | 0 | 0 | 0 | 0 | 0 | 0 | 0 | 0 | 0 | 0 | 0 | 0
б-2) вода на хозяйственные нужды | тыс. руб. | 0 | 0 | 0 | 0 | 0 | 0 | 0 | 0 | 0 | 0 | 0 | 0 | 0 | 0 | 0 | 0 | 0 | 0 | 0 | 0
Затраты на оплату труда | тыс. руб. | 651.6081 | 646.2996 | 498.1072 | 589.05 | 670.8003 | 366.8921 | 376.9712 | 388.1594 | 399.7142 | 411.5141 | 423.642 | 436.0769 | 448.8251 | 461.9104 | 475.3588 | 489.2177 | 503.5242 | 518.2789 | 533.5276 | 549.225
Страховые взносы | тыс. руб. | 198.0543 | 196.4409 | 151.3982 | 179.04 | 203.0625 | 111.0644 | 114.1155 | 117.5023 | 121.0002 | 124.5722 | 128.2435 | 132.0078 | 135.8669 | 139.828 | 143.8991 | 148.0944 | 152.4252 | 156.8917 | 161.5077 | 166.2596
Амортизация, в том числе: | тыс. руб. | 155.7753 | 154.5063 | 119.079 | 140.82 | 141.2355 | 77.2483 | 141.2355 | 141.2355 | 141.2355 | 141.2355 | 141.2355 | 141.2355 | 141.2355 | 640.5739 | 640.5739 | 640.5739 | 640.5739 | 908.7038 | 908.7038 | 2005.6164
а) проекты инвестиционной программы | тыс. руб. | 0 | 0 | 0 | 0 | 0 | 0 | 0 | 0 | 0 | 0 | 0 | 0 | 0 | 499.3384 | 499.3384 | 499.3384 | 499.3384 | 767.4683 | 767.4683 | 1864.3809
Прочие расходы, в том числе: | тыс. руб. | 0 | 0 | 0 | 0 | 0 | 0 | 0 | 0 | 0 | 0 | 0 | 0 | 0 | 0 | 0 | 0 | 0 | 0 | 0 | 0
а) аренда | тыс. руб. | 22.0024 | 21.8231 | 16.8192 | 19.89 | 19.8775 | 10.8719 | 11.1706 | 11.5021 | 11.8445 | 12.1942 | 12.5536 | 12.9221 | 13.2998 | 13.6876 | 14.0861 | 14.4967 | 14.9207 | 15.3579 | 15.8098 | 16.2749
Расходы на покупку технологического расхода (потерь) тепловой энергии | тыс. руб. | 0 | 0 | 0 | 0 | 0 | 0 | 0 | 0 | 0 | 0 | 0 | 0 | 0 | 0 | 0 | 0 | 0 | 0 | 0 | 0
Прибыль, всего | тыс. руб. | 81.2063 | 80.5447 | 62.0763 | 73.41 | 110.7109 | 60.553 | 0 | 0 | 0 | 0 | 0 | 0 | 0 | 0 | 0 | 0 | 0 | 0 | 0 | 0
а) расходы из прибыли в составе тарифа, в том числе | тыс. руб. | 81.2063 | 80.5447 | 62.0763 | 73.41 | 110.7109 | 60.553 | 0 | 0 | 0 | 0 | 0 | 0 | 0 | 0 | 0 | 0 | 0 | 0 | 0 | 0
а-1) капитальные вложения ИП по строительству тепловых сетей | тыс. руб. | 30: 0; 31: 0; 32: 0; 33: 0; 34: 0
а-2) процент за пользование кредитом | тыс. руб. | 30: 81.2063; 31: 80.5447; 32: 62.0763; 33: 73.41; 34: 110.7109
б) налоги | тыс. руб. | 0 | 0 | 0 | 0 | 0 | 0 | 0 | 0 | 0 | 0 | 0 | 0 | 0 | 0 | 0 | 0 | 0 | 0 | 0 | 0
На прочие цели (расходы по сомнительным долгам) | тыс. руб. | 308.0772 | 305.5674 | 235.5027 | 278.5 | 54.0087 | 29.5399 | 30.3514 | 31.2522 | 32.1825 | 33.1326 | 34.109 | 35.1102 | 36.1366 | 37.1902 | 38.2729 | 39.3888 | 40.5406 | 41.7286 | 42.9563 | 44.2202
Избыток (недостаток) средств, выявленный по результатам анализа итогов ПХД за предшествующий период регулирования | тыс. руб. | 0 | 0 | 0 | 0 | 0 | 0 | 0 | 0 | 0 | 0 | 0 | 0 | 0 | 0 | 0 | 0 | 0 | 0 | 0 | 0
Необходимая валовая выручка (НВВ) от осуществления деятельности по оказанию услуг по передаче тепловой энергии, в том числе: | тыс. руб. | 6590.4616 | 6536.7715 | 5037.9313 | 5957.74 | 6048.5999 | 3308.2626 | 3398.7942 | 3495.4759 | 3595.3259 | 3697.2934 | 3802.0951 | 3909.5505 | 4019.7123 | 4632.1257 | 4748.3393 | 4868.0992 | 4991.7272 | 5387.359 | 5519.1291 | 6751.6887
а) на содержание объектов теплосетевого хозяйства | тыс. руб. | 6590.4616 | 6536.7715 | 5037.9313 | 5957.74 | 6048.5999 | 3308.2626 | 3398.7942 | 3495.4759 | 3595.3259 | 3697.2934 | 3802.0951 | 3909.5505 | 4019.7123 | 4632.1257 | 4748.3393 | 4868.0992 | 4991.7272 | 5387.359 | 5519.1291 | 6751.6887
б) на оплату технологического расхода тепловой энергии (тепловые потери) | тыс. руб. | 0 | 0 | 0 | 0 | 0 | 0 | 0 | 0 | 0 | 0 | 0 | 0 | 0 | 0 | 0 | 0 | 0 | 0 | 0 | 0
Инвестиционная составляющая | тыс. руб. | 0 | 0 | 0 | 0 | 0 | 0 | 0 | 0 | 0 | 0 | 0 | 0 | 0 | 0 | 0 | 0 | 0 | 0 | 0 | 0
НВВ с инвестиционной составляющей | тыс. руб. | 6590.4616 | 6536.7715 | 5037.9313 | 5957.74 | 6048.5999 | 3308.2626 | 3398.7942 | 3495.4759 | 3595.3259 | 3697.2934 | 3802.0951 | 3909.5505 | 4019.7123 | 4632.1257 | 4748.3393 | 4868.0992 | 4991.7272 | 5387.359 | 5519.1291 | 6751.6887
Одноставочный тариф на услуги по передаче тепловой энергии | руб./Гкал | 588.0976 | 583.3066 | 451.348 | 602.1453 | 644.4958 | 336.5004 | 343.5141 | 353.2857 | 363.3775 | 373.6833 | 384.2755 | 395.136 | 406.27 | 468.1662 | 479.9119 | 492.0159 | 504.511 | 544.4972 | 557.8152 | 682.3892
Одноставочный тариф на услуги по передаче тепловой энергии с инвестиционной составляющей | руб./Гкал | 588.0976 | 583.3066 | 451.348 | 602.1453 | 644.4958 | 336.5004 | 343.5141 | 353.2857 | 363.3775 | 373.6833 | 384.2755 | 395.136 | 406.27 | 468.1662 | 479.9119 | 492.0159 | 504.511 | 544.4972 | 557.8152 | 682.3892
Таблица П47.6. Тарифно-балансовая модель конечного тарифа в системе теплоснабжения №15, теплоисточник - Котельная «Улица Баумана, д. 296», в зоне деятельности единой теплоснабжающей организации №2 (АО «ЛГЭК»)
Тариф на генерацию | руб./Гкал | 2941.9897 | 2918.0224 | 2257.8924 | 3012.264 | 3206.6263 | 1674.2252 | 2386.2635 | 2405.1704 | 2469.5896 | 2535.6537 | 2603.5713 | 2673.3313 | 2744.9808 | 2818.606 | 2894.2985 | 2972.1959 | 2999.9841 | 3082.5674 | 3167.6518 | 3255.1829
Тариф на услугу по передаче | руб./Гкал | 588.0976 | 583.3066 | 451.348 | 602.1453 | 644.4958 | 336.5004 | 343.5141 | 353.2857 | 363.3775 | 373.6833 | 384.2755 | 395.136 | 406.27 | 468.1662 | 479.9119 | 492.0159 | 504.511 | 544.4972 | 557.8152 | 682.3892
Тариф на сбыт | руб./Гкал | 30: Функции ЕТО и основной теплотранспортирующей организации осуществляются организацией-производителем тепловой энергии. Расходы на сбытовую часть учтены в форме П 47.5.
Всего | руб./Гкал | 3530.0874 | 3501.329 | 2709.2404 | 3614.4093 | 3851.1221 | 2010.7256 | 2729.7776 | 2758.4561 | 2832.9671 | 2909.337 | 2987.8468 | 3068.4672 | 3151.2507 | 3286.7722 | 3374.2104 | 3464.2118 | 3504.495 | 3627.0646 | 3725.467 | 3937.5722
Теплоисточник № | 16 | 30: Котельная «Село Подгорное», эксплуатирующая организация - АО «ЛГЭК», ЕТО №2 (АО «ЛГЭК»)
Таблица П47.3. Тарифно-балансовая модель производства теплоисточника: Котельная «Село Подгорное», в зоне деятельности единой теплоснабжающей организации №2 (АО «ЛГЭК»)
Установленная тепловая мощность котельной | Гкал/ч | 3 | 3 | 3 | 2.58 | 2.58 | 2.58 | 2.58 | 2.58 | 2.58 | 2.58 | 2.58 | 2.58 | 2.58 | 2.58 | 2.58 | 2.58 | 2.58 | 2.58 | 2.58 | 2.58
Ввод мощности | Гкал/ч | 0 | 0 | 0 | 0 | 0 | 0 | 0 | 0 | 0 | 0 | 0 | 0 | 0 | 0 | 0 | 0 | 0 | 0 | 0 | 0
Вывод мощности | Гкал/ч | 0 | 0 | 0 | 0 | 0 | 0 | 0 | 0 | 0 | 0 | 0 | 0 | 0 | 0 | 0 | 0 | 0 | 0 | 0 | 0
Средневзвешенный срок службы котлоагрегатов | лет | 3.3 | 4.3 | 5.3 | 6.3 | 7.3 | 8.3 | 9.3 | 10.3 | 11.3 | 12.3 | 13.3 | 14.3 | 15.3 | 16.3 | 17.3 | 18.3 | 19.3 | 20.3 | 21.3 | 22.3
Располагаемая мощность оборудования | Гкал/ч | 2.58 | 2.58 | 2.58 | 2.58 | 2.58 | 2.58 | 2.58 | 2.58 | 2.58 | 2.58 | 2.58 | 2.58 | 2.58 | 2.58 | 2.58 | 2.58 | 2.58 | 2.58 | 2.58 | 2.58
Собственные нужды | Гкал/ч | 0.04 | 0.042 | 0.06 | 0.07 | 0.0717 | 0.0717 | 0.0717 | 0.0717 | 0.0717 | 0.0717 | 0.0717 | 0.0717 | 0.0717 | 0.0717 | 0.0717 | 0.0717 | 0.0717 | 0.0717 | 0.0717 | 0.0717
Потери мощности в тепловой сети | Гкал/ч | 0.153 | 0.153 | 0.142 | 0.142 | 0.1211 | 0.12241 | 0.12241 | 0.12241 | 0.12241 | 0.12241 | 0.12241 | 0.12241 | 0.12241 | 0.12241 | 0.12241 | 0.12241 | 0.12241 | 0.12241 | 0.12241 | 0.12241
Хозяйственные нужды | Гкал/ч | 0 | 0 | 0 | 0 | 0 | 0 | 0 | 0 | 0 | 0 | 0 | 0 | 0 | 0 | 0 | 0 | 0 | 0 | 0 | 0
Расчетная присоединенная тепловая нагрузка, в том числе: | Гкал/ч | 1.35 | 1.39 | 1.46 | 1.5907 | 1.5295 | 1.5461 | 1.5461 | 1.5461 | 1.5461 | 1.5461 | 1.5461 | 1.5461 | 1.5461 | 1.5461 | 1.5461 | 1.5461 | 1.5461 | 1.5461 | 1.5461 | 1.5461
Отопление | Гкал/ч | 0.84355 | 0.87174 | 0.92882 | 1.021 | 0.99253 | 1.0072 | 1.0072 | 1.0072 | 1.0072 | 1.0072 | 1.0072 | 1.0072 | 1.0072 | 1.0072 | 1.0072 | 1.0072 | 1.0072 | 1.0072 | 1.0072 | 1.0072
Вентиляция | Гкал/ч | 0.053361 | 0.055144 | 0.058755 | 0.064583 | 0.062785 | 0.062785 | 0.062785 | 0.062785 | 0.062785 | 0.062785 | 0.062785 | 0.062785 | 0.062785 | 0.062785 | 0.062785 | 0.062785 | 0.062785 | 0.062785 | 0.062785 | 0.062785
ГВС | Гкал/ч | 0.30009 | 0.31011 | 0.33042 | 0.3632 | 0.35308 | 0.35368 | 0.35368 | 0.35368 | 0.35368 | 0.35368 | 0.35368 | 0.35368 | 0.35368 | 0.35368 | 0.35368 | 0.35368 | 0.35368 | 0.35368 | 0.35368 | 0.35368
Резерв (+)/дефицит (-) тепловой мощности | Гкал/ч | 1.61 | 1.148 | 1.06 | 0.91926 | 0.9788 | 0.96218 | 0.96218 | 0.96218 | 0.96218 | 0.96218 | 0.96218 | 0.96218 | 0.96218 | 0.96218 | 0.96218 | 0.96218 | 0.96218 | 0.96218 | 0.96218 | 0.96218
Доля резерва (от установленной мощности) | % | 53.6667 | 38.2667 | 35.3333 | 35.6303 | 37.938 | 37.2939 | 37.2939 | 37.2939 | 37.2939 | 37.2939 | 37.2939 | 37.2939 | 37.2939 | 37.2939 | 37.2939 | 37.2939 | 37.2939 | 37.2939 | 37.2939 | 37.2939
Резерв с N-1 | Гкал/ч | 0.28592 | 0.25148 | 0.20068 | 0.088112 | 0.15883 | 0.14339 | 0.14339 | 0.14339 | 0.14339 | 0.14339 | 0.14339 | 0.14339 | 0.14339 | 0.14339 | 0.14339 | 0.14339 | 0.14339 | 0.14339 | 0.14339 | 0.14339
Тепловая энергия
Выработано тепловой энергии | тыс. Гкал | 4.7382 | 4.7001 | 4.2825 | 4.2995 | 4 | 3.0648 | 3.0769 | 3.0737 | 3.0706 | 3.0674 | 3.0643 | 3.0612 | 3.0582 | 3.0552 | 3.0522 | 3.0492 | 3.0463 | 3.0434 | 3.0405 | 3.0377
Собственные нужды котельной | тыс. Гкал | 0.10138 | 0.09155 | 0.10268 | 0.10276 | 0.0956 | 0.071539 | 0.071824 | 0.071749 | 0.071675 | 0.071602 | 0.071529 | 0.071457 | 0.071386 | 0.071315 | 0.071246 | 0.071177 | 0.071108 | 0.071041 | 0.070974 | 0.070907
Отпущено с коллекторов | тыс. Гкал | 4.6368 | 4.6086 | 4.1799 | 4.1967 | 3.9044 | 2.9932 | 3.0051 | 3.002 | 2.9989 | 2.9958 | 2.9928 | 2.9898 | 2.9868 | 2.9838 | 2.9809 | 2.978 | 2.9752 | 2.9723 | 2.9695 | 2.9668
Потери при передаче по тепловым сетям | тыс. Гкал | 1.5878 | 1.5878 | 1.5876 | 1.5047 | 1.5059 | 0.31783 | 0.31313 | 0.31 | 0.3069 | 0.30383 | 0.30079 | 0.29778 | 0.2948 | 0.29186 | 0.28894 | 0.28605 | 0.28319 | 0.28036 | 0.27755 | 0.27478
То же в % | % | 33.5107 | 33.7823 | 37.0705 | 34.998 | 37.6465 | 10.3704 | 10.1766 | 10.0853 | 9.9948 | 9.905 | 9.8159 | 9.7275 | 9.6398 | 9.5529 | 9.4666 | 9.381 | 9.2961 | 9.212 | 9.1284 | 9.0456
Полезный отпуск тепловой энергии | тыс. Гкал | 3.049 | 2.8762 | 2.6899 | 2.692 | 2.3536 | 2.6749 | 2.692 | 2.692 | 2.692 | 2.692 | 2.692 | 2.692 | 2.692 | 2.692 | 2.692 | 2.692 | 2.692 | 2.692 | 2.692 | 2.692
Затрачено топлива на выработку тепловой энергии | ту.т | 610 | 574 | 620.8 | 610.625 | 567.76 | 436.1902 | 437.2446 | 436.789 | 436.338 | 435.8915 | 435.4494 | 435.0117 | 434.5785 | 434.1495 | 433.7249 | 433.3045 | 432.8883 | 432.4762 | 432.0683 | 431.6645
Средневзвешенный НУР | кгу.т/Гкал | 147.3 | 153.5 | 148.02 | 145.5 | 145.5 | 145.5 | 145.5 | 145.5 | 145.5 | 145.5 | 145.5 | 145.5 | 145.5 | 145.5 | 145.5 | 145.5 | 145.5 | 145.5 | 145.5 | 145.5
Средневзвешенный КПД котлоагрегатов | % | 91.05 | 91.05 | 91.05 | 91.05 | 91.05 | 91.05 | 91.05 | 91.05 | 91.05 | 91.05 | 91.05 | 91.05 | 91.05 | 91.05 | 91.05 | 91.05 | 91.05 | 91.05 | 91.05 | 91.05
Тепловой эквивалент затраченного топлива | тыс. Гкал | 4.27 | 4.018 | 4.3456 | 4.2744 | 3.9743 | 3.0533 | 3.0607 | 3.0575 | 3.0544 | 3.0512 | 3.0481 | 3.0451 | 3.042 | 3.039 | 3.0361 | 3.0331 | 3.0302 | 3.0273 | 3.0245 | 3.0217
Средневзвешенный КИТТ выработки | % | 110.9649 | 117.9104 | 108.9655 | 100.5873 | 100.6461 | 100.3742 | 100.5302 | 100.5302 | 100.5302 | 100.5302 | 100.5302 | 100.5302 | 100.5302 | 100.5302 | 100.5302 | 100.5302 | 100.5302 | 100.5302 | 100.5302 | 100.5302
Средневзвешенный КИТТ выработки и передачи | % | 59.8714 | 56.8246 | 58.5944 | 58.4041 | 54.8844 | 81.3671 | 81.5628 | 81.6478 | 81.7322 | 81.816 | 81.899 | 81.9814 | 82.0631 | 82.1442 | 82.2247 | 82.3044 | 82.3836 | 82.462 | 82.5399 | 82.6171
Расчет коэффициента индексации
Коэффициент индексации | - | - | - | - | - | - | 104.1866 | 102.7471 | 102.9679 | 102.9768 | 102.9521 | 102.9471 | 102.9352 | 102.9234 | 102.9154 | 102.9115 | 102.9154 | 102.9244 | 102.9303 | 102.9422 | 102.9422
Индекс потребительских цен на расчетный период регулирования (ИПЦ) | - | - | - | - | - | - | 105.239 | 103.785 | 104.008 | 104.017 | 103.992 | 103.987 | 103.975 | 103.963 | 103.955 | 103.951 | 103.955 | 103.964 | 103.97 | 103.982 | 103.982
Индекс эффективности операционных расходов (ИОР) | % | bar: 30 to 49
Индекс изменения количества активов (ИКА), производство | - | - | - | - | - | - | 0 | 0 | 0 | 0 | 0 | 0 | 0 | 0 | 0 | 0 | 0 | 0 | 0 | 0 | 0
Коэффициент эластичности затрат по росту активов (Кэл) | - | - | - | - | - | - | 0.75 | 0.75 | 0.75 | 0.75 | 0.75 | 0.75 | 0.75 | 0.75 | 0.75 | 0.75 | 0.75 | 0.75 | 0.75 | 0.75 | 0.75
Расчет расходов на электроэнергию
Расход электроэнергии | тыс. кВт∙ч | - | - | - | 122.276 | 113.7589 | 87.2107 | 87.5574 | 87.4661 | 87.3758 | 87.2864 | 87.1979 | 87.1102 | 87.0235 | 86.9376 | 86.8526 | 86.7684 | 86.685 | 86.6025 | 86.5208 | 86.44
Удельный расход электроэнергии | кВт∙ч/Гкал | - | - | - | 29.1361 | 29.1361 | 29.1361 | 29.1361 | 29.1361 | 29.1361 | 29.1361 | 29.1361 | 29.1361 | 29.1361 | 29.1361 | 29.1361 | 29.1361 | 29.1361 | 29.1361 | 29.1361 | 29.1361
Затраты на выработку тепловой энергии
Сырье, основные материалы | тыс. руб. | 0 | 0 | 0 | 0 | 0 | 0 | 0 | 0 | 0 | 0 | 0 | 0 | 0 | 0 | 0 | 0 | 0 | 0 | 0 | 0
Вспомогательные материалы, в том числе: | тыс. руб. | 1254.5127 | 1244.2926 | 958.9842 | 1134.0724 | 1051.1996 | 574.9503 | 590.745 | 608.2779 | 626.3853 | 644.8767 | 663.882 | 683.3686 | 703.346 | 723.8517 | 744.9266 | 766.6445 | 789.064 | 812.1859 | 836.0819 | 860.6809
а) материалы на эксплуатацию, в том числе: | тыс. руб. | 1224.6563 | 1214.6795 | 936.1612 | 1107.0824 | 1036.5174 | 566.9199 | 582.4941 | 599.782 | 617.6365 | 635.8696 | 654.6095 | 673.824 | 693.5223 | 713.7416 | 734.5221 | 755.9368 | 778.0431 | 800.8421 | 824.4043 | 848.6597
а-1) материалы на ремонт | тыс. руб. | 1144.3719 | 1135.0491 | 874.7895 | 1034.5057 | 987.2419 | 539.9688 | 554.8026 | 571.2687 | 588.2744 | 605.6407 | 623.4897 | 641.7907 | 660.5526 | 679.8107 | 699.6033 | 719.9999 | 741.0553 | 762.7704 | 785.2125 | 808.3149
б) вода на технологические цели | тыс. руб. | 29.8564 | 29.6132 | 22.823 | 26.99 | 14.6822 | 8.0304 | 8.251 | 8.4959 | 8.7488 | 9.007 | 9.2725 | 9.5447 | 9.8237 | 10.1101 | 10.4044 | 10.7078 | 11.0209 | 11.3439 | 11.6776 | 12.0212
в) плата за пользование водными объектами | тыс. руб. | 0 | 0 | 0 | 0 | 0 | 0 | 0 | 0 | 0 | 0 | 0 | 0 | 0 | 0 | 0 | 0 | 0 | 0 | 0 | 0
Работы и услуги производственного характера | тыс. руб. | 0 | 0 | 0 | 0 | 0 | 0 | 0 | 0 | 0 | 0 | 0 | 0 | 0 | 0 | 0 | 0 | 0 | 0 | 0 | 0
а) в том числе услуги по подрядному ремонту | тыс. руб. | 0 | 0 | 0 | 0 | 0 | 0 | 0 | 0 | 0 | 0 | 0 | 0 | 0 | 0 | 0 | 0 | 0 | 0 | 0 | 0
б) услуги транспорта | тыс. руб. | 0 | 0 | 0 | 0 | 0 | 0 | 0 | 0 | 0 | 0 | 0 | 0 | 0 | 0 | 0 | 0 | 0 | 0 | 0 | 0
в) услуги водоснабжения | тыс. руб. | 0 | 0 | 0 | 0 | 0 | 0 | 0 | 0 | 0 | 0 | 0 | 0 | 0 | 0 | 0 | 0 | 0 | 0 | 0 | 0
г) услуги по пуско-наладке | тыс. руб. | 0 | 0 | 0 | 0 | 0 | 0 | 0 | 0 | 0 | 0 | 0 | 0 | 0 | 0 | 0 | 0 | 0 | 0 | 0 | 0
д) расходы по испытаниям и опытам | тыс. руб. | 0 | 0 | 0 | 0 | 0 | 0 | 0 | 0 | 0 | 0 | 0 | 0 | 0 | 0 | 0 | 0 | 0 | 0 | 0 | 0
Топливо на технологические цели | тыс. руб. | 3533.8963 | 3505.1069 | 2701.4081 | 3194.6222 | 3046.7446 | 1666.4073 | 1720.5486 | 1770.3185 | 1821.5451 | 1874.2715 | 1928.5417 | 1984.4016 | 2041.8978 | 2101.0789 | 2161.9945 | 2224.6959 | 2289.2358 | 2355.6685 | 2424.05 | 2494.4379
Покупная энергия всего, в том числе: | тыс. руб. | 529.5011 | 525.1875 | 404.7653 | 478.666 | 520.0796 | 284.4559 | 294.1542 | 302.6632 | 311.4211 | 320.4355 | 329.7138 | 339.2639 | 349.0938 | 359.2117 | 369.6262 | 380.3459 | 391.38 | 402.7377 | 414.4286 | 426.4625
а) покупная электрическая энергия на технологические цели | тыс. руб. | 529.5011 | 525.1875 | 404.7653 | 478.666 | 520.0796 | 284.4559 | 294.1542 | 302.6632 | 311.4211 | 320.4355 | 329.7138 | 339.2639 | 349.0938 | 359.2117 | 369.6262 | 380.3459 | 391.38 | 402.7377 | 414.4286 | 426.4625
б) покупная тепловая энергия от ведомственных котельных | тыс. руб. | 0 | 0 | 0 | 0 | 0 | 0 | 0 | 0 | 0 | 0 | 0 | 0 | 0 | 0 | 0 | 0 | 0 | 0 | 0 | 0
в) энергия на хозяйственные нужды | тыс. руб. | 0 | 0 | 0 | 0 | 0 | 0 | 0 | 0 | 0 | 0 | 0 | 0 | 0 | 0 | 0 | 0 | 0 | 0 | 0 | 0
Затраты на оплату труда | тыс. руб. | 833.5008 | 826.7106 | 637.1511 | 753.48 | 751.8389 | 411.2159 | 422.5126 | 435.0524 | 448.0032 | 461.2286 | 474.8216 | 488.7588 | 503.0471 | 517.7132 | 532.7863 | 548.3194 | 564.3543 | 580.8915 | 597.9824 | 615.5761
Отчисления на социальные нужды | тыс. руб. | 252.2803 | 250.2251 | 192.8501 | 228.06 | 228.1442 | 124.7828 | 128.2107 | 132.0159 | 135.9458 | 139.959 | 144.0838 | 148.313 | 152.6488 | 157.0992 | 161.6731 | 166.3866 | 171.2523 | 176.2706 | 181.4568 | 186.7955
Амортизация основных средств | тыс. руб. | 508.9434 | 504.7972 | 389.0504 | 460.0819 | 460.0819 | 1074.3998 | 1074.3998 | 1074.3998 | 2202.3552 | 2202.3552 | 2202.3552 | 2202.3552 | 2202.3552 | 2202.3552 | 2202.3552 | 2202.3552 | 2202.3552 | 2202.3552 | 1074.3998 | 1074.3998
Прочие затраты всего, в том числе: | тыс. руб. | 1722.2007 | 1708.1706 | 1316.4979 | 1556.8597 | 1511.9547 | 826.9588 | 849.6766 | 874.8944 | 900.9385 | 927.5349 | 954.8706 | 982.8984 | 1011.6322 | 1041.1258 | 1071.4381 | 1102.6753 | 1134.9215 | 1168.1781 | 1202.548 | 1237.9291
а) целевые средства на НИОКР | тыс. руб. | 0 | 0 | 0 | 0 | 0 | 0 | 0 | 0 | 0 | 0 | 0 | 0 | 0 | 0 | 0 | 0 | 0 | 0 | 0 | 0
б) средства на страхование | тыс. руб. | 0 | 0 | 0 | 0 | 0 | 0 | 0 | 0 | 0 | 0 | 0 | 0 | 0 | 0 | 0 | 0 | 0 | 0 | 0 | 0
в) плата за предельно допустимые выбросы (сбросы) | тыс. руб. | 0 | 0 | 0 | 0 | 0 | 0 | 0 | 0 | 0 | 0 | 0 | 0 | 0 | 0 | 0 | 0 | 0 | 0 | 0 | 0
г) отчисления в ремонтный фонд (в случае его формирования) | тыс. руб. | 0 | 0 | 0 | 0 | 0 | 0 | 0 | 0 | 0 | 0 | 0 | 0 | 0 | 0 | 0 | 0 | 0 | 0 | 0 | 0
д) водный налог (ГЭС) | тыс. руб. | 0 | 0 | 0 | 0 | 0 | 0 | 0 | 0 | 0 | 0 | 0 | 0 | 0 | 0 | 0 | 0 | 0 | 0 | 0 | 0
е) непроизводственные расходы (налоги и другие обязательные платежи и сборы) | тыс. руб. | 0 | 0 | 0 | 0 | 0 | 0 | 0 | 0 | 0 | 0 | 0 | 0 | 0 | 0 | 0 | 0 | 0 | 0 | 0 | 0
е-1) налог на землю | тыс. руб. | 0 | 0 | 0 | 0 | 0 | 0 | 0 | 0 | 0 | 0 | 0 | 0 | 0 | 0 | 0 | 0 | 0 | 0 | 0 | 0
е-2) налог на имущество | тыс. руб. | 0 | 0 | 0 | 0 | 0 | 0 | 0 | 0 | 0 | 0 | 0 | 0 | 0 | 0 | 0 | 0 | 0 | 0 | 0 | 0
е-3) транспортный налог | тыс. руб. | 0 | 0 | 0 | 0 | 0 | 0 | 0 | 0 | 0 | 0 | 0 | 0 | 0 | 0 | 0 | 0 | 0 | 0 | 0 | 0
ж) другие затраты, относимые на себестоимость продукции, всего (цеховые расходы и ОХР) | тыс. руб. | 1719.0205 | 1705.0162 | 1314.0668 | 1553.9848 | 1509.0797 | 825.3864 | 848.061 | 873.2308 | 899.2254 | 925.7712 | 953.0549 | 981.0294 | 1009.7086 | 1039.1461 | 1069.4008 | 1100.5786 | 1132.7635 | 1165.9568 | 1200.2614 | 1235.5752
з) арендная плата | тыс. руб. | 3.1803 | 3.1543 | 2.4311 | 2.8749 | 2.8749 | 1.5724 | 1.6156 | 1.6636 | 1.7131 | 1.7637 | 1.8157 | 1.8689 | 1.9236 | 1.9797 | 2.0373 | 2.0967 | 2.158 | 2.2212 | 2.2866 | 2.3539
Итого расходов | тыс. руб. | 8634.8353 | 8564.4904 | 6600.7071 | 7805.8422 | 7570.0435 | 4140.4114 | 5080.2476 | 5197.6221 | 6446.5942 | 6570.6614 | 6698.2688 | 6829.3596 | 6964.0209 | 7102.4357 | 7244.8 | 7391.4229 | 7542.5631 | 7698.2876 | 6730.9475 | 6896.2819
Расчетные расходы по производству продукции (услуг) | тыс. руб. | 8634.8353 | 8564.4904 | 6600.7071 | 7805.8422 | 7570.0435 | 4140.4114 | 5080.2476 | 5197.6221 | 6446.5942 | 6570.6614 | 6698.2688 | 6829.3596 | 6964.0209 | 7102.4357 | 7244.8 | 7391.4229 | 7542.5631 | 7698.2876 | 6730.9475 | 6896.2819
Прибыль всего, в том числе: | тыс. руб. | 394.5726 | 391.3581 | 301.6222 | 356.6914 | 313.9659 | 171.7227 | 104.1362 | 107.2269 | 110.4189 | 113.6785 | 117.0288 | 120.4639 | 123.9855 | 127.6002 | 131.3153 | 135.1437 | 139.0958 | 143.1717 | 147.3841 | 151.7204
а) капитальные вложения | тыс. руб. | 0 | 0 | 0 | 0 | 0 | 0 | 0 | 0 | 0 | 0 | 0 | 0 | 0 | 0 | 0 | 0 | 0 | 0 | 0 | 0
б) дивиденды по акциям | тыс. руб. | 0 | 0 | 0 | 0 | 0 | 0 | 0 | 0 | 0 | 0 | 0 | 0 | 0 | 0 | 0 | 0 | 0 | 0 | 0 | 0
в) прибыль на прочие цели, в том числе: | тыс. руб. | 225.3171 | 223.4816 | 172.2387 | 203.6854 | 230.7513 | 126.2087 | 57.3719 | 59.0747 | 60.8332 | 62.6291 | 64.4748 | 66.3673 | 68.3075 | 70.2989 | 72.3457 | 74.4549 | 76.6322 | 78.8778 | 81.1985 | 83.5875
в-1) % за пользование кредитом | тыс. руб. | 105.6965 | 104.8354 | 80.7973 | 95.5491 | 128.6611 | 0 | 0 | 0 | 0 | 0 | 0 | 0 | 0 | 0 | 0 | 0 | 0 | 0 | 0 | 0
в-2) услуги банка | тыс. руб. | 119.6206 | 118.6461 | 91.4413 | 108.1364 | 102.0903 | 55.838 | 57.3719 | 59.0747 | 60.8332 | 62.6291 | 64.4748 | 66.3673 | 68.3075 | 70.2989 | 72.3457 | 74.4549 | 76.6322 | 78.8778 | 81.1985 | 83.5875
в-3) расходы на демонтаж основных фондов | тыс. руб. | 0 | 0 | 0 | 0 | 0 | 0 | 0 | 0 | 0 | 0 | 0 | 0 | 0 | 0 | 0 | 0 | 0 | 0 | 0 | 0
в-4) затраты на обучение и подготовку персонала | тыс. руб. | 0 | 0 | 0 | 0 | 0 | 0 | 0 | 0 | 0 | 0 | 0 | 0 | 0 | 0 | 0 | 0 | 0 | 0 | 0 | 0
г) прибыль на социальное развитие | тыс. руб. | 169.2554 | 167.8766 | 129.3835 | 153.0059 | 83.2146 | 45.514 | 46.7643 | 48.1522 | 49.5856 | 51.0495 | 52.5539 | 54.0965 | 55.678 | 57.3012 | 58.9696 | 60.6888 | 62.4636 | 64.2939 | 66.1856 | 68.1329
Налоги, сборы, платежи, всего, в том числе: | тыс. руб. | 0 | 0 | 0 | 0 | 0 | 0 | 0 | 0 | 0 | 0 | 0 | 0 | 0 | 0 | 0 | 0 | 0 | 0 | 0 | 0
а) на прибыль | тыс. руб. | 0 | 0 | 0 | 0 | 0 | 0 | 0 | 0 | 0 | 0 | 0 | 0 | 0 | 0 | 0 | 0 | 0 | 0 | 0 | 0
б) плата за выбросы загрязняющих веществ | тыс. руб. | 0 | 0 | 0 | 0 | 0 | 0 | 0 | 0 | 0 | 0 | 0 | 0 | 0 | 0 | 0 | 0 | 0 | 0 | 0 | 0
в) другие налоги и обязательные сборы и платежи | тыс. руб. | 0 | 0 | 0 | 0 | 0 | 0 | 0 | 0 | 0 | 0 | 0 | 0 | 0 | 0 | 0 | 0 | 0 | 0 | 0 | 0
Выпадающие расходы по факту предыдущего года | тыс. руб. | 30: 0; 31: 0; 32: 0; 35: 0
Необходимая валовая выручка | тыс. руб. | 9029.4079 | 8955.8486 | 6902.3293 | 8162.5336 | 7884.0094 | 4312.134 | 5184.3839 | 5304.849 | 6557.0131 | 6684.3399 | 6815.2976 | 6949.8234 | 7088.0063 | 7230.0359 | 7376.1152 | 7526.5666 | 7681.6589 | 7841.4593 | 6878.3316 | 7048.0023
Тариф на производство тепловой энергии (НВВ к отпуску с коллекторов) | руб./Гкал | 1947.3267 | 1943.3076 | 1651.3325 | 1944.9793 | 2019.2627 | 1440.6341 | 1725.1849 | 1767.1128 | 2186.4825 | 2231.2239 | 2277.2469 | 2324.5333 | 2373.1155 | 2423.0596 | 2474.4367 | 2527.3577 | 2581.9164 | 2638.1387 | 2316.2939 | 2375.6514
Таблица П47.5. Тарифно-балансовая модель передачи тепловой энергии в системе теплоснабжения №16, теплоисточник - Котельная «Село Подгорное», в зоне деятельности единой теплоснабжающей организации №2 (АО «ЛГЭК»)
Расчет коэффициента индексации
Коэффициента индексации | - | - | - | - | - | - | 104.1866 | 102.7471 | 102.9679 | 102.9768 | 102.9521 | 102.9471 | 102.9352 | 102.9234 | 102.9154 | 102.9115 | 102.9154 | 102.9244 | 102.9303 | 102.9422 | 102.9422
Индекс потребительских цен на расчетный период регулирования (ИПЦ) | - | - | - | - | - | - | 105.239 | 103.785 | 104.008 | 104.017 | 103.992 | 103.987 | 103.975 | 103.963 | 103.955 | 103.951 | 103.955 | 103.964 | 103.97 | 103.982 | 103.982
Индекс эффективности операционных расходов (ИОР) | % | bar: 30 to 49
Количество условных единиц, относящихся к активам, необходимым для осуществления деятельности по передаче тепловой энергии | - | - | - | - | - | 25.4325 | 25.4325 | 25.4325 | 25.4325 | 25.4325 | 25.4325 | 25.4325 | 25.4325 | 25.4325 | 25.4325 | 25.4325 | 25.4325 | 25.4325 | 25.4325 | 25.4325 | 25.4325
Индекс изменения количества активов (ИКА), передача | - | - | - | - | - | - | 0 | 0 | 0 | 0 | 0 | 0 | 0 | 0 | 0 | 0 | 0 | 0 | 0 | 0 | 0
Коэффициент эластичности затрат по росту активов (Кэл) | - | - | - | - | - | - | 0.75 | 0.75 | 0.75 | 0.75 | 0.75 | 0.75 | 0.75 | 0.75 | 0.75 | 0.75 | 0.75 | 0.75 | 0.75 | 0.75 | 0.75
Передача тепловой энергии
Принято тепловой энергии с коллекторов источников | тыс. Гкал | 4.6368 | 4.6086 | 4.1799 | 4.1967 | 3.9044 | 2.9932 | 3.0051 | 3.002 | 2.9989 | 2.9958 | 2.9928 | 2.9898 | 2.9868 | 2.9838 | 2.9809 | 2.978 | 2.9752 | 2.9723 | 2.9695 | 2.9668
Приобретено тепловой энергии на компенсацию технологических потерь | тыс. Гкал | 0 | 0 | 0 | 0 | 0 | 0 | 0 | 0 | 0 | 0 | 0 | 0 | 0 | 0 | 0 | 0 | 0 | 0 | 0 | 0
Полезно отпущено потребителям | тыс. Гкал | 3.049 | 2.8762 | 2.6899 | 2.692 | 2.3536 | 2.6749 | 2.692 | 2.692 | 2.692 | 2.692 | 2.692 | 2.692 | 2.692 | 2.692 | 2.692 | 2.692 | 2.692 | 2.692 | 2.692 | 2.692
Потери при передаче по тепловым сетям | тыс. Гкал | 1.5878 | 1.5878 | 1.5876 | 1.5047 | 1.5059 | 0.31783 | 0.31313 | 0.31 | 0.3069 | 0.30383 | 0.30079 | 0.29778 | 0.2948 | 0.29186 | 0.28894 | 0.28605 | 0.28319 | 0.28036 | 0.27755 | 0.27478
Тоже в % | % | 33.5107 | 33.7823 | 37.0705 | 34.998 | 37.6465 | 10.3704 | 10.1766 | 10.0853 | 9.9948 | 9.905 | 9.8159 | 9.7275 | 9.6398 | 9.5529 | 9.4666 | 9.381 | 9.2961 | 9.212 | 9.1284 | 9.0456
Доля потребителей (по тепловой нагрузке) с приборами учета | % | 51.9192 | 55.3535 | 58.7879 | 62.2222 | 65.6566 | 69.0909 | 72.5253 | 75.9596 | 79.3939 | 82.8283 | 86.2626 | 89.697 | 93.1313 | 96.5657 | 100 | 100 | 100 | 100 | 100 | 100
Расходы по содержанию теплосетевого хозяйства | тыс. руб. | 2162.1208 | 2144.5067 | 1652.7849 | 1954.5449 | 1790.1809 | 979.1338 | 1061.414 | 1087.0639 | 1113.5543 | 1140.6064 | 1168.4105 | 1196.9186 | 1226.1447 | 1256.1437 | 1286.9754 | 1318.7479 | 1351.5467 | 1385.3731 | 1420.332 | 1456.3193
Вспомогательные материалы, в том числе: | тыс. руб. | 524.8527 | 520.5769 | 401.2119 | 474.4639 | 444.2217 | 242.9657 | 249.6403 | 257.0494 | 264.7014 | 272.5156 | 280.5469 | 288.7817 | 297.2239 | 305.8893 | 314.7952 | 323.9729 | 333.447 | 343.218 | 353.3161 | 363.7113
а) расходы на приобретение материалов для эксплуатации и текущего ремонта оборудования | тыс. руб. | 524.8527 | 520.5769 | 401.2119 | 474.4639 | 444.2217 | 242.9657 | 249.6403 | 257.0494 | 264.7014 | 272.5156 | 280.5469 | 288.7817 | 297.2239 | 305.8893 | 314.7952 | 323.9729 | 333.447 | 343.218 | 353.3161 | 363.7113
б) расходы на покупку сетевой воды | тыс. руб. | 0 | 0 | 0 | 0 | 0 | 0 | 0 | 0 | 0 | 0 | 0 | 0 | 0 | 0 | 0 | 0 | 0 | 0 | 0 | 0
Потери холодной воды на нужды ГВС | тыс. руб. | 0 | 0 | 0 | 0 | 0 | 0 | 0 | 0 | 0 | 0 | 0 | 0 | 0 | 0 | 0 | 0 | 0 | 0 | 0 | 0
Услуги производственного характера (цеховые расходы и ОХР) | тыс. руб. | 736.7231 | 730.7212 | 563.1715 | 665.9935 | 646.7485 | 353.737 | 363.4547 | 374.2418 | 385.3823 | 396.7591 | 408.4521 | 420.4412 | 432.7322 | 445.3483 | 458.3146 | 471.6765 | 485.4701 | 499.6958 | 514.3977 | 529.5322
а) в том числе капитальный ремонт (нормативный) | тыс. руб. | 0 | 0 | 0 | 0 | 0 | 0 | 0 | 0 | 0 | 0 | 0 | 0 | 0 | 0 | 0 | 0 | 0 | 0 | 0 | 0
Услуги водоснабжения | тыс. руб. | 0 | 0 | 0 | 0 | 0 | 0 | 0 | 0 | 0 | 0 | 0 | 0 | 0 | 0 | 0 | 0 | 0 | 0 | 0 | 0
Покупная энергия | тыс. руб. | 0 | 0 | 0 | 0 | 0 | 0 | 0 | 0 | 0 | 0 | 0 | 0 | 0 | 0 | 0 | 0 | 0 | 0 | 0 | 0
а) в том числе: на технологические цели, в том числе: | тыс. руб. | 0 | 0 | 0 | 0 | 0 | 0 | 0 | 0 | 0 | 0 | 0 | 0 | 0 | 0 | 0 | 0 | 0 | 0 | 0 | 0
а-1) электрическая энергия на производственные нужды | тыс. руб. | 0 | 0 | 0 | 0 | 0 | 0 | 0 | 0 | 0 | 0 | 0 | 0 | 0 | 0 | 0 | 0 | 0 | 0 | 0 | 0
а-2) тепловая энергия на технологические нужды (потери) | тыс. руб. | 0 | 0 | 0 | 0 | 0 | 0 | 0 | 0 | 0 | 0 | 0 | 0 | 0 | 0 | 0 | 0 | 0 | 0 | 0 | 0
б) энергия на хозяйственные нужды, всего, в том числе: | тыс. руб. | 0 | 0 | 0 | 0 | 0 | 0 | 0 | 0 | 0 | 0 | 0 | 0 | 0 | 0 | 0 | 0 | 0 | 0 | 0 | 0
б-1) тепловая энергия на хозяйственные нужды | тыс. руб. | 0 | 0 | 0 | 0 | 0 | 0 | 0 | 0 | 0 | 0 | 0 | 0 | 0 | 0 | 0 | 0 | 0 | 0 | 0 | 0
б-2) вода на хозяйственные нужды | тыс. руб. | 0 | 0 | 0 | 0 | 0 | 0 | 0 | 0 | 0 | 0 | 0 | 0 | 0 | 0 | 0 | 0 | 0 | 0 | 0 | 0
Затраты на оплату труда | тыс. руб. | 357.2146 | 354.3045 | 273.0647 | 322.92 | 322.2167 | 176.2354 | 181.0768 | 186.451 | 192.0014 | 197.6694 | 203.495 | 209.4681 | 215.5916 | 221.8771 | 228.337 | 234.994 | 241.8661 | 248.9535 | 256.2782 | 263.8183
Страховые взносы | тыс. руб. | 108.1201 | 107.2393 | 82.65 | 97.74 | 97.7761 | 53.4783 | 54.9475 | 56.5783 | 58.2625 | 59.9824 | 61.7502 | 63.5627 | 65.4209 | 67.3282 | 69.2885 | 71.3085 | 73.3939 | 75.5445 | 77.7672 | 80.0552
Амортизация, в том числе: | тыс. руб. | 218.1186 | 216.3417 | 166.7359 | 197.178 | 197.178 | 107.8459 | 197.178 | 197.178 | 197.178 | 197.178 | 197.178 | 197.178 | 197.178 | 197.178 | 197.178 | 197.178 | 197.178 | 197.178 | 197.178 | 197.178
а) проекты инвестиционной программы | тыс. руб. | 0 | 0 | 0 | 0 | 0 | 0 | 0 | 0 | 0 | 0 | 0 | 0 | 0 | 0 | 0 | 0 | 0 | 0 | 0 | 0
Прочие расходы, в том числе: | тыс. руб. | 0 | 0 | 0 | 0 | 0 | 0 | 0 | 0 | 0 | 0 | 0 | 0 | 0 | 0 | 0 | 0 | 0 | 0 | 0 | 0
а) аренда | тыс. руб. | 1.363 | 1.3519 | 1.0419 | 1.2321 | 1.2321 | 0.6739 | 0.69241 | 0.71296 | 0.73419 | 0.75586 | 0.77814 | 0.80098 | 0.82439 | 0.84843 | 0.87313 | 0.89858 | 0.92486 | 0.95196 | 0.97997 | 1.0088
Расходы на покупку технологического расхода (потерь) тепловой энергии | тыс. руб. | 0 | 0 | 0 | 0 | 0 | 0 | 0 | 0 | 0 | 0 | 0 | 0 | 0 | 0 | 0 | 0 | 0 | 0 | 0 | 0
Прибыль, всего | тыс. руб. | 45.2985 | 44.9295 | 34.6274 | 40.9496 | 55.1405 | 30.1589 | 0 | 0 | 0 | 0 | 0 | 0 | 0 | 0 | 0 | 0 | 0 | 0 | 0 | 0
а) расходы из прибыли в составе тарифа, в том числе | тыс. руб. | 45.2985 | 44.9295 | 34.6274 | 40.9496 | 55.1405 | 30.1589 | 0 | 0 | 0 | 0 | 0 | 0 | 0 | 0 | 0 | 0 | 0 | 0 | 0 | 0
а-1) капитальные вложения ИП по строительству тепловых сетей | тыс. руб. | 30: 0; 31: 0; 32: 0; 33: 0; 34: 0
а-2) процент за пользование кредитом | тыс. руб. | 30: 45.2985; 31: 44.9295; 32: 34.6274; 33: 40.9496; 34: 55.1405
б) налоги | тыс. руб. | 0 | 0 | 0 | 0 | 0 | 0 | 0 | 0 | 0 | 0 | 0 | 0 | 0 | 0 | 0 | 0 | 0 | 0 | 0 | 0
На прочие цели (расходы по сомнительным долгам) | тыс. руб. | 171.7931 | 170.3936 | 131.3234 | 155.3 | 26.8995 | 14.7126 | 15.1168 | 15.5654 | 16.0288 | 16.5019 | 16.9883 | 17.4869 | 17.9981 | 18.5229 | 19.0622 | 19.6179 | 20.1916 | 20.7833 | 21.3948 | 22.0242
Избыток (недостаток) средств, выявленный по результатам анализа итогов ПХД за предшествующий период регулирования | тыс. руб. | 0 | 0 | 0 | 0 | 0 | 0 | 0 | 0 | 0 | 0 | 0 | 0 | 0 | 0 | 0 | 0 | 0 | 0 | 0 | 0
Необходимая валовая выручка (НВВ) от осуществления деятельности по оказанию услуг по передаче тепловой энергии, в том числе: | тыс. руб. | 2162.1208 | 2144.5067 | 1652.7849 | 1954.5449 | 1790.1809 | 979.1338 | 1061.414 | 1087.0639 | 1113.5543 | 1140.6064 | 1168.4105 | 1196.9186 | 1226.1447 | 1256.1437 | 1286.9754 | 1318.7479 | 1351.5467 | 1385.3731 | 1420.332 | 1456.3193
а) на содержание объектов теплосетевого хозяйства | тыс. руб. | 2162.1208 | 2144.5067 | 1652.7849 | 1954.5449 | 1790.1809 | 979.1338 | 1061.414 | 1087.0639 | 1113.5543 | 1140.6064 | 1168.4105 | 1196.9186 | 1226.1447 | 1256.1437 | 1286.9754 | 1318.7479 | 1351.5467 | 1385.3731 | 1420.332 | 1456.3193
б) на оплату технологического расхода тепловой энергии (тепловые потери) | тыс. руб. | 0 | 0 | 0 | 0 | 0 | 0 | 0 | 0 | 0 | 0 | 0 | 0 | 0 | 0 | 0 | 0 | 0 | 0 | 0 | 0
Инвестиционная составляющая | тыс. руб. | 0 | 0 | 0 | 0 | 0 | 0 | 0 | 0 | 0 | 0 | 0 | 0 | 0 | 0 | 0 | 0 | 0 | 0 | 0 | 0
НВВ с инвестиционной составляющей | тыс. руб. | 2162.1208 | 2144.5067 | 1652.7849 | 1954.5449 | 1790.1809 | 979.1338 | 1061.414 | 1087.0639 | 1113.5543 | 1140.6064 | 1168.4105 | 1196.9186 | 1226.1447 | 1256.1437 | 1286.9754 | 1318.7479 | 1351.5467 | 1385.3731 | 1420.332 | 1456.3193
Одноставочный тариф на услуги по передаче тепловой энергии | руб./Гкал | 709.121 | 745.6 | 614.4391 | 726.0595 | 760.63 | 366.045 | 394.286 | 403.8142 | 413.6547 | 423.7038 | 434.0323 | 444.6222 | 455.4789 | 466.6227 | 478.0759 | 489.8785 | 502.0623 | 514.6279 | 527.6141 | 540.9825
Одноставочный тариф на услуги по передаче тепловой энергии с инвестиционной составляющей | руб./Гкал | 709.121 | 745.6 | 614.4391 | 726.0595 | 760.63 | 366.045 | 394.286 | 403.8142 | 413.6547 | 423.7038 | 434.0323 | 444.6222 | 455.4789 | 466.6227 | 478.0759 | 489.8785 | 502.0623 | 514.6279 | 527.6141 | 540.9825
Таблица П47.6. Тарифно-балансовая модель конечного тарифа в системе теплоснабжения №16, теплоисточник - Котельная «Село Подгорное», в зоне деятельности единой теплоснабжающей организации №2 (АО «ЛГЭК»)
Тариф на генерацию | руб./Гкал | 2961.4177 | 3113.7605 | 2566.0089 | 3032.156 | 3349.8372 | 1612.0731 | 1925.8555 | 1970.605 | 2435.7494 | 2483.0478 | 2531.695 | 2581.6676 | 2632.9988 | 2685.7588 | 2740.0233 | 2795.9118 | 2853.5243 | 2912.8857 | 2555.1104 | 2618.1384
Тариф на услугу по передаче | руб./Гкал | 709.121 | 745.6 | 614.4391 | 726.0595 | 760.63 | 366.045 | 394.286 | 403.8142 | 413.6547 | 423.7038 | 434.0323 | 444.6222 | 455.4789 | 466.6227 | 478.0759 | 489.8785 | 502.0623 | 514.6279 | 527.6141 | 540.9825
Тариф на сбыт | руб./Гкал | 30: Функции ЕТО и основной теплотранспортирующей организации осуществляются организацией-производителем тепловой энергии. Расходы на сбытовую часть учтены в форме П 47.5.
Всего | руб./Гкал | 3670.5387 | 3859.3605 | 3180.4479 | 3758.2155 | 4110.4673 | 1978.1181 | 2320.1416 | 2374.4192 | 2849.4041 | 2906.7516 | 2965.7272 | 3026.2899 | 3088.4777 | 3152.3815 | 3218.0991 | 3285.7903 | 3355.5866 | 3427.5136 | 3082.7245 | 3159.1208
Теплоисточник № | 17 | 30: Котельная «Школа № 16», эксплуатирующая организация - АО «ЛГЭК», ЕТО №2 (АО «ЛГЭК»)
Таблица П47.3. Тарифно-балансовая модель производства теплоисточника: Котельная «Школа № 16», в зоне деятельности единой теплоснабжающей организации №2 (АО «ЛГЭК»)
Установленная тепловая мощность котельной | Гкал/ч | 0.43 | 0.43 | 0.43 | 0.43 | 0.43 | 0.43 | 0.43 | 0.43 | 0.43 | 0.43 | 0.43 | 0.43 | 0.43 | 0.43 | 0.43 | 0.43 | 0.43 | 0.43 | 0.43 | 0.43
Ввод мощности | Гкал/ч | 4.3 | 0 | 0 | 0 | 0 | 0 | 0 | 0 | 0 | 0 | 0 | 0 | 0 | 0 | 0 | 0 | 0 | 0 | 0 | 0
Вывод мощности | Гкал/ч | 0 | 0 | 0 | 0 | 0 | 0 | 0 | 0 | 0 | 0 | 0 | 0 | 0 | 0 | 0 | 0 | 0 | 0 | 0 | 0
Средневзвешенный срок службы котлоагрегатов | лет | 0 | 0.5 | 1.5 | 2.5 | 3.5 | 4.5 | 5.5 | 6.5 | 7.5 | 8.5 | 9.5 | 10.5 | 11.5 | 12.5 | 13.5 | 14.5 | 15.5 | 16.5 | 17.5 | 18.5
Располагаемая мощность оборудования | Гкал/ч | 0.43 | 0.43 | 0.43 | 0.37978 | 0.37978 | 0.37978 | 0.37978 | 0.37978 | 0.37978 | 0.37978 | 0.37978 | 0.37978 | 0.37978 | 0.37978 | 0.37978 | 0.37978 | 0.37978 | 0.37978 | 0.37978 | 0.37978
Собственные нужды | Гкал/ч | 0.005 | 0.005 | 0.01 | 0.01 | 0.010277 | 0.010277 | 0.010277 | 0.010277 | 0.010277 | 0.010277 | 0.010277 | 0.010277 | 0.010277 | 0.010277 | 0.010277 | 0.010277 | 0.010277 | 0.010277 | 0.010277 | 0.010277
Потери мощности в тепловой сети | Гкал/ч | 0.007 | 0.008 | 0.008 | 0.01 | 0.0041844 | 0.0041844 | 0.0041844 | 0.0041844 | 0.0041844 | 0.0041844 | 0.0041844 | 0.0041844 | 0.0041844 | 0.0041844 | 0.0041844 | 0.0041844 | 0.0041844 | 0.0041844 | 0.0041844 | 0.0041844
Хозяйственные нужды | Гкал/ч | 0 | 0 | 0 | 0 | 0 | 0 | 0 | 0 | 0 | 0 | 0 | 0 | 0 | 0 | 0 | 0 | 0 | 0 | 0 | 0
Расчетная присоединенная тепловая нагрузка, в том числе: | Гкал/ч | 0.114 | 0.129 | 0.125 | 0.11454 | 0.11225 | 0.11225 | 0.11225 | 0.11225 | 0.11225 | 0.11225 | 0.11225 | 0.11225 | 0.11225 | 0.11225 | 0.11225 | 0.11225 | 0.11225 | 0.11225 | 0.11225 | 0.11225
Отопление | Гкал/ч | 0.08539 | 0.096563 | 0.093371 | 0.083426 | 0.086241 | 0.086241 | 0.086241 | 0.086241 | 0.086241 | 0.086241 | 0.086241 | 0.086241 | 0.086241 | 0.086241 | 0.086241 | 0.086241 | 0.086241 | 0.086241 | 0.086241 | 0.086241
Вентиляция | Гкал/ч | 0 | 0 | 0 | 0 | 0 | 0 | 0 | 0 | 0 | 0 | 0 | 0 | 0 | 0 | 0 | 0 | 0 | 0 | 0 | 0
ГВС | Гкал/ч | 0.02161 | 0.024437 | 0.023629 | 0.021112 | 0.021825 | 0.021825 | 0.021825 | 0.021825 | 0.021825 | 0.021825 | 0.021825 | 0.021825 | 0.021825 | 0.021825 | 0.021825 | 0.021825 | 0.021825 | 0.021825 | 0.021825 | 0.021825
Резерв (+)/дефицит (-) тепловой мощности | Гкал/ч | 0.311 | 0.19419 | 0.19519 | 0.17944 | 0.18049 | 0.087742 | 0.087742 | 0.087742 | 0.087742 | 0.087742 | 0.087742 | 0.087742 | 0.087742 | 0.087742 | 0.087742 | 0.087742 | 0.087742 | 0.087742 | 0.087742 | 0.087742
Доля резерва (от установленной мощности) | % | 72.3256 | 45.1608 | 45.3924 | 41.7306 | 41.9733 | 20.4051 | 20.4051 | 20.4051 | 20.4051 | 20.4051 | 20.4051 | 20.4051 | 20.4051 | 20.4051 | 20.4051 | 20.4051 | 20.4051 | 20.4051 | 20.4051 | 20.4051
Резерв с N-1 | Гкал/ч | 0.11082 | 0.097043 | 0.10049 | 0.057548 | 0.064526 | 0.064526 | 0.064526 | 0.064526 | 0.064526 | 0.064526 | 0.064526 | 0.064526 | 0.064526 | 0.064526 | 0.064526 | 0.064526 | 0.064526 | 0.064526 | 0.064526 | 0.064526
Тепловая энергия
Выработано тепловой энергии | тыс. Гкал | 0.53107 | 0.5129 | 0.47357 | 0.47497 | 0.49402 | 0.42414 | 0.42638 | 0.42621 | 0.42604 | 0.42588 | 0.42571 | 0.42555 | 0.42539 | 0.42523 | 0.42507 | 0.42491 | 0.42476 | 0.4246 | 0.42445 | 0.4243
Собственные нужды котельной | тыс. Гкал | 0.0109 | 0.01227 | 0.01089 | 0.01135 | 0.01181 | 0.0098987 | 0.009951 | 0.0099471 | 0.0099432 | 0.0099393 | 0.0099354 | 0.0099316 | 0.0099278 | 0.0099241 | 0.0099204 | 0.0099167 | 0.0099131 | 0.0099095 | 0.009906 | 0.0099025
Отпущено с коллекторов | тыс. Гкал | 0.52017 | 0.50063 | 0.46268 | 0.46362 | 0.48221 | 0.41424 | 0.41643 | 0.41626 | 0.4161 | 0.41594 | 0.41578 | 0.41562 | 0.41546 | 0.4153 | 0.41515 | 0.41499 | 0.41484 | 0.41469 | 0.41454 | 0.4144
Потери при передаче по тепловым сетям | тыс. Гкал | 0.067312 | 0.067312 | 0.067301 | 0.06379 | 0.07171 | 0.016849 | 0.0166 | 0.016434 | 0.01627 | 0.016107 | 0.015946 | 0.015787 | 0.015629 | 0.015472 | 0.015318 | 0.015164 | 0.015013 | 0.014863 | 0.014714 | 0.014567
То же в % | % | 12.6748 | 13.1237 | 14.2114 | 13.4303 | 14.5156 | 3.9726 | 3.8933 | 3.8559 | 3.8188 | 3.7821 | 3.7457 | 3.7097 | 3.674 | 3.6386 | 3.6036 | 3.5689 | 3.5345 | 3.5004 | 3.4666 | 3.4332
Полезный отпуск тепловой энергии | тыс. Гкал | 0.45286 | 0.42719 | 0.39952 | 0.39983 | 0.41049 | 0.39729 | 0.39983 | 0.39983 | 0.39983 | 0.39983 | 0.39983 | 0.39983 | 0.39983 | 0.39983 | 0.39983 | 0.39983 | 0.39983 | 0.39983 | 0.39983 | 0.39983
Затрачено топлива на выработку тепловой энергии | ту.т | 75 | 82 | 72.2 | 76.181 | 81.2 | 68.1655 | 68.5258 | 68.4985 | 68.4714 | 68.4447 | 68.4182 | 68.3919 | 68.3659 | 68.3402 | 68.3148 | 68.2896 | 68.2646 | 68.2399 | 68.2154 | 68.1912
Средневзвешенный НУР | кгу.т/Гкал | 168.5 | 163.5 | 162.2034 | 164.3 | 168.3914 | 164.5553 | 164.5553 | 164.5553 | 164.5553 | 164.5553 | 164.5553 | 164.5553 | 164.5553 | 164.5553 | 164.5553 | 164.5553 | 164.5553 | 164.5553 | 164.5553 | 164.5553
Средневзвешенный КПД котлоагрегатов | % | 93.2 | 93.2 | 93.2 | 93.2 | 93.2 | 93.2 | 93.2 | 93.2 | 93.2 | 93.2 | 93.2 | 93.2 | 93.2 | 93.2 | 93.2 | 93.2 | 93.2 | 93.2 | 93.2 | 93.2
Тепловой эквивалент затраченного топлива | тыс. Гкал | 0.525 | 0.574 | 0.5054 | 0.53327 | 0.5684 | 0.47716 | 0.47968 | 0.47949 | 0.4793 | 0.47911 | 0.47893 | 0.47874 | 0.47856 | 0.47838 | 0.4782 | 0.47803 | 0.47785 | 0.47768 | 0.47751 | 0.47734
Средневзвешенный КИТТ выработки | % | 101.1561 | 92.9825 | 103.9216 | 89.068 | 86.9141 | 88.8885 | 88.8886 | 88.8886 | 88.8886 | 88.8886 | 88.8886 | 88.8886 | 88.8886 | 88.8886 | 88.8886 | 88.8886 | 88.8886 | 88.8886 | 88.8886 | 88.8886
Средневзвешенный КИТТ выработки и передачи | % | 81.1396 | 79.5282 | 80.4768 | 80.3765 | 79.3382 | 89.3867 | 89.4848 | 89.5205 | 89.5558 | 89.5909 | 89.6256 | 89.6599 | 89.694 | 89.7278 | 89.7612 | 89.7943 | 89.8272 | 89.8597 | 89.8919 | 89.9238
Расчет коэффициента индексации
Коэффициент индексации | - | - | - | - | - | - | 104.1866 | 102.7471 | 102.9679 | 102.9768 | 102.9521 | 102.9471 | 102.9352 | 102.9234 | 102.9154 | 102.9115 | 102.9154 | 102.9244 | 102.9303 | 102.9422 | 102.9422
Индекс потребительских цен на расчетный период регулирования (ИПЦ) | - | - | - | - | - | - | 105.239 | 103.785 | 104.008 | 104.017 | 103.992 | 103.987 | 103.975 | 103.963 | 103.955 | 103.951 | 103.955 | 103.964 | 103.97 | 103.982 | 103.982
Индекс эффективности операционных расходов (ИОР) | % | bar: 30 to 49
Индекс изменения количества активов (ИКА), производство | - | - | - | - | - | - | 0 | 0 | 0 | 0 | 0 | 0 | 0 | 0 | 0 | 0 | 0 | 0 | 0 | 0 | 0
Коэффициент эластичности затрат по росту активов (Кэл) | - | - | - | - | - | - | 0.75 | 0.75 | 0.75 | 0.75 | 0.75 | 0.75 | 0.75 | 0.75 | 0.75 | 0.75 | 0.75 | 0.75 | 0.75 | 0.75 | 0.75
Расчет расходов на электроэнергию
Расход электроэнергии | тыс. кВт∙ч | - | - | - | 19.565 | 20.3495 | 17.4812 | 17.5736 | 17.5666 | 17.5596 | 17.5528 | 17.546 | 17.5392 | 17.5326 | 17.526 | 17.5194 | 17.513 | 17.5066 | 17.5002 | 17.494 | 17.4878
Удельный расход электроэнергии | кВт∙ч/Гкал | - | - | - | 42.2005 | 42.2005 | 42.2005 | 42.2005 | 42.2005 | 42.2005 | 42.2005 | 42.2005 | 42.2005 | 42.2005 | 42.2005 | 42.2005 | 42.2005 | 42.2005 | 42.2005 | 42.2005 | 42.2005
Затраты на выработку тепловой энергии
Сырье, основные материалы | тыс. руб. | 0 | 0 | 0 | 0 | 0 | 0 | 0 | 0 | 0 | 0 | 0 | 0 | 0 | 0 | 0 | 0 | 0 | 0 | 0 | 0
Вспомогательные материалы, в том числе: | тыс. руб. | 158.6525 | 157.36 | 121.2784 | 143.421 | 100.0542 | 54.7243 | 56.2277 | 57.8965 | 59.62 | 61.38 | 63.189 | 65.0437 | 66.9452 | 68.8969 | 70.9029 | 72.97 | 75.1039 | 77.3047 | 79.5791 | 81.9205
а) материалы на эксплуатацию, в том числе: | тыс. руб. | 144.8548 | 143.6748 | 110.731 | 130.9479 | 96.9082 | 53.0036 | 54.4597 | 56.076 | 57.7453 | 59.45 | 61.2021 | 62.9985 | 64.8402 | 66.7306 | 68.6734 | 70.6756 | 72.7424 | 74.874 | 77.0769 | 79.3446
а-1) материалы на ремонт | тыс. руб. | 122.6312 | 121.6322 | 93.7427 | 110.858 | 94.3584 | 51.609 | 53.0268 | 54.6006 | 56.2259 | 57.8858 | 59.5917 | 61.3409 | 63.1341 | 64.9748 | 66.8665 | 68.816 | 70.8284 | 72.9039 | 75.0488 | 77.2569
б) вода на технологические цели | тыс. руб. | 13.7977 | 13.6852 | 10.5473 | 12.473 | 3.146 | 1.7207 | 1.768 | 1.8204 | 1.8746 | 1.93 | 1.9869 | 2.0452 | 2.105 | 2.1663 | 2.2294 | 2.2944 | 2.3615 | 2.4307 | 2.5022 | 2.5758
в) плата за пользование водными объектами | тыс. руб. | 0 | 0 | 0 | 0 | 0 | 0 | 0 | 0 | 0 | 0 | 0 | 0 | 0 | 0 | 0 | 0 | 0 | 0 | 0 | 0
Работы и услуги производственного характера | тыс. руб. | 0 | 0 | 0 | 0 | 0 | 0 | 0 | 0 | 0 | 0 | 0 | 0 | 0 | 0 | 0 | 0 | 0 | 0 | 0 | 0
а) в том числе услуги по подрядному ремонту | тыс. руб. | 0 | 0 | 0 | 0 | 0 | 0 | 0 | 0 | 0 | 0 | 0 | 0 | 0 | 0 | 0 | 0 | 0 | 0 | 0 | 0
б) услуги транспорта | тыс. руб. | 0 | 0 | 0 | 0 | 0 | 0 | 0 | 0 | 0 | 0 | 0 | 0 | 0 | 0 | 0 | 0 | 0 | 0 | 0 | 0
в) услуги водоснабжения | тыс. руб. | 0 | 0 | 0 | 0 | 0 | 0 | 0 | 0 | 0 | 0 | 0 | 0 | 0 | 0 | 0 | 0 | 0 | 0 | 0 | 0
г) услуги по пуско-наладке | тыс. руб. | 0 | 0 | 0 | 0 | 0 | 0 | 0 | 0 | 0 | 0 | 0 | 0 | 0 | 0 | 0 | 0 | 0 | 0 | 0 | 0
д) расходы по испытаниям и опытам | тыс. руб. | 0 | 0 | 0 | 0 | 0 | 0 | 0 | 0 | 0 | 0 | 0 | 0 | 0 | 0 | 0 | 0 | 0 | 0 | 0 | 0
Топливо на технологические цели | тыс. руб. | 444.2319 | 440.6129 | 339.5831 | 401.5831 | 437.5586 | 239.3213 | 247.8038 | 255.1362 | 262.6865 | 270.4613 | 278.4673 | 286.7113 | 295.2005 | 303.9421 | 312.9438 | 322.2131 | 331.7583 | 341.5873 | 351.7089 | 362.1316
Покупная энергия всего, в том числе: | тыс. руб. | 397.1408 | 393.9054 | 303.5854 | 359.013 | 118.5306 | 64.8299 | 67.1278 | 69.114 | 71.1593 | 73.2655 | 75.4342 | 77.6674 | 79.9671 | 82.3351 | 84.7736 | 87.2845 | 89.8702 | 92.5328 | 95.2747 | 98.0981
а) покупная электрическая энергия на технологические цели | тыс. руб. | 397.1408 | 393.9054 | 303.5854 | 359.013 | 118.5306 | 64.8299 | 67.1278 | 69.114 | 71.1593 | 73.2655 | 75.4342 | 77.6674 | 79.9671 | 82.3351 | 84.7736 | 87.2845 | 89.8702 | 92.5328 | 95.2747 | 98.0981
б) покупная тепловая энергия от ведомственных котельных | тыс. руб. | 0 | 0 | 0 | 0 | 0 | 0 | 0 | 0 | 0 | 0 | 0 | 0 | 0 | 0 | 0 | 0 | 0 | 0 | 0 | 0
в) энергия на хозяйственные нужды | тыс. руб. | 0 | 0 | 0 | 0 | 0 | 0 | 0 | 0 | 0 | 0 | 0 | 0 | 0 | 0 | 0 | 0 | 0 | 0 | 0 | 0
Затраты на оплату труда | тыс. руб. | 229.6017 | 227.7312 | 175.5139 | 207.5587 | 21.3183 | 11.66 | 11.9803 | 12.3358 | 12.7031 | 13.0781 | 13.4635 | 13.8587 | 14.2638 | 14.6797 | 15.1071 | 15.5475 | 16.0022 | 16.4711 | 16.9557 | 17.4546
Отчисления на социальные нужды | тыс. руб. | 69.0574 | 68.4948 | 52.7894 | 62.4275 | 6.4657 | 3.5364 | 3.6336 | 3.7414 | 3.8528 | 3.9665 | 4.0834 | 4.2033 | 4.3262 | 4.4523 | 4.5819 | 4.7155 | 4.8534 | 4.9956 | 5.1426 | 5.2939
Амортизация основных средств | тыс. руб. | 111.2728 | 110.3663 | 85.06 | 100.59 | 75.5395 | 176.4027 | 176.4027 | 176.4027 | 176.4027 | 176.4027 | 176.4027 | 176.4027 | 176.4027 | 176.4027 | 176.4027 | 176.4027 | 176.4027 | 176.4027 | 176.4027 | 176.4027
Прочие затраты всего, в том числе: | тыс. руб. | 591.8289 | 587.0075 | 452.4104 | 535.01 | 195.2556 | 106.7944 | 109.7282 | 112.9849 | 116.3482 | 119.7829 | 123.3131 | 126.9326 | 130.6433 | 134.4522 | 138.3667 | 142.4008 | 146.5651 | 150.8599 | 155.2984 | 159.8676
а) целевые средства на НИОКР | тыс. руб. | 0 | 0 | 0 | 0 | 0 | 0 | 0 | 0 | 0 | 0 | 0 | 0 | 0 | 0 | 0 | 0 | 0 | 0 | 0 | 0
б) средства на страхование | тыс. руб. | 0 | 0 | 0 | 0 | 0 | 0 | 0 | 0 | 0 | 0 | 0 | 0 | 0 | 0 | 0 | 0 | 0 | 0 | 0 | 0
в) плата за предельно допустимые выбросы (сбросы) | тыс. руб. | 0 | 0 | 0 | 0 | 0 | 0 | 0 | 0 | 0 | 0 | 0 | 0 | 0 | 0 | 0 | 0 | 0 | 0 | 0 | 0
г) отчисления в ремонтный фонд (в случае его формирования) | тыс. руб. | 0 | 0 | 0 | 0 | 0 | 0 | 0 | 0 | 0 | 0 | 0 | 0 | 0 | 0 | 0 | 0 | 0 | 0 | 0 | 0
д) водный налог (ГЭС) | тыс. руб. | 0 | 0 | 0 | 0 | 0 | 0 | 0 | 0 | 0 | 0 | 0 | 0 | 0 | 0 | 0 | 0 | 0 | 0 | 0 | 0
е) непроизводственные расходы (налоги и другие обязательные платежи и сборы) | тыс. руб. | 0 | 0 | 0 | 0 | 0 | 0 | 0 | 0 | 0 | 0 | 0 | 0 | 0 | 0 | 0 | 0 | 0 | 0 | 0 | 0
е-1) налог на землю | тыс. руб. | 0 | 0 | 0 | 0 | 0 | 0 | 0 | 0 | 0 | 0 | 0 | 0 | 0 | 0 | 0 | 0 | 0 | 0 | 0 | 0
е-2) налог на имущество | тыс. руб. | 0 | 0 | 0 | 0 | 0 | 0 | 0 | 0 | 0 | 0 | 0 | 0 | 0 | 0 | 0 | 0 | 0 | 0 | 0 | 0
е-3) транспортный налог | тыс. руб. | 0 | 0 | 0 | 0 | 0 | 0 | 0 | 0 | 0 | 0 | 0 | 0 | 0 | 0 | 0 | 0 | 0 | 0 | 0 | 0
ж) другие затраты, относимые на себестоимость продукции, всего (цеховые расходы и ОХР) | тыс. руб. | 590.4351 | 585.6251 | 451.3449 | 533.75 | 194.6339 | 106.4544 | 109.3788 | 112.6251 | 115.9778 | 119.4015 | 122.9204 | 126.5285 | 130.2274 | 134.0241 | 137.9262 | 141.9473 | 146.0984 | 150.3795 | 154.804 | 159.3586
з) арендная плата | тыс. руб. | 1.3938 | 1.3825 | 1.0655 | 1.26 | 0.62171 | 0.34004 | 0.34938 | 0.35975 | 0.37046 | 0.3814 | 0.39264 | 0.40417 | 0.41598 | 0.42811 | 0.44057 | 0.45342 | 0.46668 | 0.48035 | 0.49448 | 0.50903
Итого расходов | тыс. руб. | 2001.786 | 1985.4781 | 1530.2206 | 1809.6032 | 954.7226 | 522.1825 | 672.904 | 687.6115 | 702.7726 | 718.337 | 734.3531 | 750.8197 | 767.7487 | 785.161 | 803.0786 | 821.5341 | 840.5557 | 860.1541 | 880.362 | 901.1688
Расчетные расходы по производству продукции (услуг) | тыс. руб. | 2001.786 | 1985.4781 | 1530.2206 | 1809.6032 | 954.7226 | 522.1825 | 672.904 | 687.6115 | 702.7726 | 718.337 | 734.3531 | 750.8197 | 767.7487 | 785.161 | 803.0786 | 821.5341 | 840.5557 | 860.1541 | 880.362 | 901.1688
Прибыль всего, в том числе: | тыс. руб. | 109.0604 | 108.1719 | 83.3688 | 98.59 | 8.9722 | 4.9073 | 2.9759 | 3.0642 | 3.1554 | 3.2486 | 3.3443 | 3.4425 | 3.5431 | 3.6464 | 3.7526 | 3.862 | 3.9749 | 4.0914 | 4.2118 | 4.3357
а) капитальные вложения | тыс. руб. | 0 | 0 | 0 | 0 | 0 | 0 | 0 | 0 | 0 | 0 | 0 | 0 | 0 | 0 | 0 | 0 | 0 | 0 | 0 | 0
б) дивиденды по акциям | тыс. руб. | 0 | 0 | 0 | 0 | 0 | 0 | 0 | 0 | 0 | 0 | 0 | 0 | 0 | 0 | 0 | 0 | 0 | 0 | 0 | 0
в) прибыль на прочие цели, в том числе: | тыс. руб. | 62.2681 | 61.7608 | 47.5995 | 56.29 | 6.5942 | 3.6067 | 1.6395 | 1.6882 | 1.7384 | 1.7897 | 1.8425 | 1.8966 | 1.952 | 2.0089 | 2.0674 | 2.1277 | 2.1899 | 2.2541 | 2.3204 | 2.3887
в-1) % за пользование кредитом | тыс. руб. | 29.1927 | 28.9548 | 22.3157 | 26.39 | 3.6767 | 0 | 0 | 0 | 0 | 0 | 0 | 0 | 0 | 0 | 0 | 0 | 0 | 0 | 0 | 0
в-2) услуги банка | тыс. руб. | 33.0754 | 32.806 | 25.2838 | 29.9 | 2.9174 | 1.5957 | 1.6395 | 1.6882 | 1.7384 | 1.7897 | 1.8425 | 1.8966 | 1.952 | 2.0089 | 2.0674 | 2.1277 | 2.1899 | 2.2541 | 2.3204 | 2.3887
в-3) расходы на демонтаж основных фондов | тыс. руб. | 0 | 0 | 0 | 0 | 0 | 0 | 0 | 0 | 0 | 0 | 0 | 0 | 0 | 0 | 0 | 0 | 0 | 0 | 0 | 0
в-4) затраты на обучение и подготовку персонала | тыс. руб. | 0 | 0 | 0 | 0 | 0 | 0 | 0 | 0 | 0 | 0 | 0 | 0 | 0 | 0 | 0 | 0 | 0 | 0 | 0 | 0
г) прибыль на социальное развитие | тыс. руб. | 46.7923 | 46.4111 | 35.7694 | 42.3 | 2.378 | 1.3006 | 1.3364 | 1.376 | 1.417 | 1.4588 | 1.5018 | 1.5459 | 1.5911 | 1.6375 | 1.6852 | 1.7343 | 1.785 | 1.8373 | 1.8914 | 1.947
Налоги, сборы, платежи, всего, в том числе: | тыс. руб. | 0 | 0 | 0 | 0 | 0 | 0 | 0 | 0 | 0 | 0 | 0 | 0 | 0 | 0 | 0 | 0 | 0 | 0 | 0 | 0
а) на прибыль | тыс. руб. | 0 | 0 | 0 | 0 | 0 | 0 | 0 | 0 | 0 | 0 | 0 | 0 | 0 | 0 | 0 | 0 | 0 | 0 | 0 | 0
б) плата за выбросы загрязняющих веществ | тыс. руб. | 0 | 0 | 0 | 0 | 0 | 0 | 0 | 0 | 0 | 0 | 0 | 0 | 0 | 0 | 0 | 0 | 0 | 0 | 0 | 0
в) другие налоги и обязательные сборы и платежи | тыс. руб. | 0 | 0 | 0 | 0 | 0 | 0 | 0 | 0 | 0 | 0 | 0 | 0 | 0 | 0 | 0 | 0 | 0 | 0 | 0 | 0
Выпадающие расходы по факту предыдущего года | тыс. руб. | 30: 0; 31: 0; 32: 0; 35: 0
Необходимая валовая выручка | тыс. руб. | 2110.8464 | 2093.6501 | 1613.5894 | 1908.1932 | 963.6947 | 527.0898 | 675.8799 | 690.6757 | 705.928 | 721.5856 | 737.6974 | 754.2622 | 771.2918 | 788.8074 | 806.8311 | 825.3961 | 844.5306 | 864.2455 | 884.5738 | 905.5045
Тариф на производство тепловой энергии (НВВ к отпуску с коллекторов) | руб./Гкал | 4057.9983 | 4182.0178 | 3487.4537 | 4115.856 | 1998.496 | 1272.4242 | 1623.0333 | 1659.2248 | 1696.5356 | 1734.8432 | 1774.2666 | 1814.8032 | 1856.4828 | 1899.3568 | 1943.48 | 1988.9327 | 2035.7845 | 2084.0625 | 2133.8474 | 2185.1139
Таблица П47.5. Тарифно-балансовая модель передачи тепловой энергии в системе теплоснабжения №17, теплоисточник - Котельная «Школа № 16», в зоне деятельности единой теплоснабжающей организации №2 (АО «ЛГЭК»)
Расчет коэффициента индексации
Коэффициента индексации | - | - | - | - | - | - | 104.1866 | 102.7471 | 102.9679 | 102.9768 | 102.9521 | 102.9471 | 102.9352 | 102.9234 | 102.9154 | 102.9115 | 102.9154 | 102.9244 | 102.9303 | 102.9422 | 102.9422
Индекс потребительских цен на расчетный период регулирования (ИПЦ) | - | - | - | - | - | - | 105.239 | 103.785 | 104.008 | 104.017 | 103.992 | 103.987 | 103.975 | 103.963 | 103.955 | 103.951 | 103.955 | 103.964 | 103.97 | 103.982 | 103.982
Индекс эффективности операционных расходов (ИОР) | % | bar: 30 to 49
Количество условных единиц, относящихся к активам, необходимым для осуществления деятельности по передаче тепловой энергии | - | - | - | - | - | 6.2979 | 6.2979 | 6.2979 | 6.2979 | 6.2979 | 6.2979 | 6.2979 | 6.2979 | 6.2979 | 6.2979 | 6.2979 | 6.2979 | 6.2979 | 6.2979 | 6.2979 | 6.2979
Индекс изменения количества активов (ИКА), передача | - | - | - | - | - | - | 0 | 0 | 0 | 0 | 0 | 0 | 0 | 0 | 0 | 0 | 0 | 0 | 0 | 0 | 0
Коэффициент эластичности затрат по росту активов (Кэл) | - | - | - | - | - | - | 0.75 | 0.75 | 0.75 | 0.75 | 0.75 | 0.75 | 0.75 | 0.75 | 0.75 | 0.75 | 0.75 | 0.75 | 0.75 | 0.75 | 0.75
Передача тепловой энергии
Принято тепловой энергии с коллекторов источников | тыс. Гкал | 0.52017 | 0.50063 | 0.46268 | 0.46362 | 0.48221 | 0.41424 | 0.41643 | 0.41626 | 0.4161 | 0.41594 | 0.41578 | 0.41562 | 0.41546 | 0.4153 | 0.41515 | 0.41499 | 0.41484 | 0.41469 | 0.41454 | 0.4144
Приобретено тепловой энергии на компенсацию технологических потерь | тыс. Гкал | 0 | 0 | 0 | 0 | 0 | 0 | 0 | 0 | 0 | 0 | 0 | 0 | 0 | 0 | 0 | 0 | 0 | 0 | 0 | 0
Полезно отпущено потребителям | тыс. Гкал | 0.45286 | 0.42719 | 0.39952 | 0.39983 | 0.41049 | 0.39729 | 0.39983 | 0.39983 | 0.39983 | 0.39983 | 0.39983 | 0.39983 | 0.39983 | 0.39983 | 0.39983 | 0.39983 | 0.39983 | 0.39983 | 0.39983 | 0.39983
Потери при передаче по тепловым сетям | тыс. Гкал | 0.067312 | 0.067312 | 0.067301 | 0.06379 | 0.07171 | 0.016849 | 0.0166 | 0.016434 | 0.01627 | 0.016107 | 0.015946 | 0.015787 | 0.015629 | 0.015472 | 0.015318 | 0.015164 | 0.015013 | 0.014863 | 0.014714 | 0.014567
Тоже в % | % | 12.6748 | 13.1237 | 14.2114 | 13.4303 | 14.5156 | 3.9726 | 3.8933 | 3.8559 | 3.8188 | 3.7821 | 3.7457 | 3.7097 | 3.674 | 3.6386 | 3.6036 | 3.5689 | 3.5345 | 3.5004 | 3.4666 | 3.4332
Доля потребителей (по тепловой нагрузке) с приборами учета | % | 51.9192 | 55.3535 | 58.7879 | 62.2222 | 65.6566 | 69.0909 | 72.5253 | 75.9596 | 79.3939 | 82.8283 | 86.2626 | 89.697 | 93.1313 | 96.5657 | 100 | 100 | 100 | 100 | 100 | 100
Расходы по содержанию теплосетевого хозяйства | тыс. руб. | 550.7765 | 546.2896 | 421.0288 | 497.8989 | 171.5726 | 93.8411 | 109.7143 | 112.0097 | 114.3803 | 116.8012 | 119.2893 | 121.8405 | 124.4559 | 127.1405 | 129.8997 | 132.743 | 135.6781 | 138.7052 | 141.8337 | 145.0542
Вспомогательные материалы, в том числе: | тыс. руб. | 62.0806 | 61.5749 | 47.4562 | 56.1206 | 41.5321 | 22.7158 | 23.3399 | 24.0326 | 24.748 | 25.4786 | 26.2295 | 26.9994 | 27.7887 | 28.5988 | 29.4315 | 30.2895 | 31.1753 | 32.0888 | 33.033 | 34.0048
а) расходы на приобретение материалов для эксплуатации и текущего ремонта оборудования | тыс. руб. | 62.0806 | 61.5749 | 47.4562 | 56.1206 | 41.5321 | 22.7158 | 23.3399 | 24.0326 | 24.748 | 25.4786 | 26.2295 | 26.9994 | 27.7887 | 28.5988 | 29.4315 | 30.2895 | 31.1753 | 32.0888 | 33.033 | 34.0048
б) расходы на покупку сетевой воды | тыс. руб. | 0 | 0 | 0 | 0 | 0 | 0 | 0 | 0 | 0 | 0 | 0 | 0 | 0 | 0 | 0 | 0 | 0 | 0 | 0 | 0
Потери холодной воды на нужды ГВС | тыс. руб. | 0 | 0 | 0 | 0 | 0 | 0 | 0 | 0 | 0 | 0 | 0 | 0 | 0 | 0 | 0 | 0 | 0 | 0 | 0 | 0
Услуги производственного характера (цеховые расходы и ОХР) | тыс. руб. | 253.0436 | 250.9822 | 193.4335 | 228.75 | 83.4145 | 45.6233 | 46.8766 | 48.2679 | 49.7048 | 51.1721 | 52.6802 | 54.2265 | 55.8117 | 57.4389 | 59.1112 | 60.8346 | 62.6136 | 64.4484 | 66.3446 | 68.2965
а) в том числе капитальный ремонт (нормативный) | тыс. руб. | 0 | 0 | 0 | 0 | 0 | 0 | 0 | 0 | 0 | 0 | 0 | 0 | 0 | 0 | 0 | 0 | 0 | 0 | 0 | 0
Услуги водоснабжения | тыс. руб. | 0 | 0 | 0 | 0 | 0 | 0 | 0 | 0 | 0 | 0 | 0 | 0 | 0 | 0 | 0 | 0 | 0 | 0 | 0 | 0
Покупная энергия | тыс. руб. | 0 | 0 | 0 | 0 | 0 | 0 | 0 | 0 | 0 | 0 | 0 | 0 | 0 | 0 | 0 | 0 | 0 | 0 | 0 | 0
а) в том числе: на технологические цели, в том числе: | тыс. руб. | 0 | 0 | 0 | 0 | 0 | 0 | 0 | 0 | 0 | 0 | 0 | 0 | 0 | 0 | 0 | 0 | 0 | 0 | 0 | 0
а-1) электрическая энергия на производственные нужды | тыс. руб. | 0 | 0 | 0 | 0 | 0 | 0 | 0 | 0 | 0 | 0 | 0 | 0 | 0 | 0 | 0 | 0 | 0 | 0 | 0 | 0
а-2) тепловая энергия на технологические нужды (потери) | тыс. руб. | 0 | 0 | 0 | 0 | 0 | 0 | 0 | 0 | 0 | 0 | 0 | 0 | 0 | 0 | 0 | 0 | 0 | 0 | 0 | 0
б) энергия на хозяйственные нужды, всего, в том числе: | тыс. руб. | 0 | 0 | 0 | 0 | 0 | 0 | 0 | 0 | 0 | 0 | 0 | 0 | 0 | 0 | 0 | 0 | 0 | 0 | 0 | 0
б-1) тепловая энергия на хозяйственные нужды | тыс. руб. | 0 | 0 | 0 | 0 | 0 | 0 | 0 | 0 | 0 | 0 | 0 | 0 | 0 | 0 | 0 | 0 | 0 | 0 | 0 | 0
б-2) вода на хозяйственные нужды | тыс. руб. | 0 | 0 | 0 | 0 | 0 | 0 | 0 | 0 | 0 | 0 | 0 | 0 | 0 | 0 | 0 | 0 | 0 | 0 | 0 | 0
Затраты на оплату труда | тыс. руб. | 98.4007 | 97.5991 | 75.2202 | 88.9537 | 9.1364 | 4.9971 | 5.1344 | 5.2868 | 5.4442 | 5.6049 | 5.7701 | 5.9394 | 6.1131 | 6.2913 | 6.4745 | 6.6632 | 6.8581 | 7.059 | 7.2667 | 7.4805
Страховые взносы | тыс. руб. | 29.596 | 29.3549 | 22.624 | 26.7546 | 2.771 | 1.5156 | 1.5572 | 1.6035 | 1.6512 | 1.6999 | 1.75 | 1.8014 | 1.8541 | 1.9081 | 1.9637 | 2.0209 | 2.08 | 2.141 | 2.204 | 2.2688
Амортизация, в том числе: | тыс. руб. | 47.6884 | 47.2999 | 36.4543 | 43.11 | 32.3741 | 17.7069 | 32.3741 | 32.3741 | 32.3741 | 32.3741 | 32.3741 | 32.3741 | 32.3741 | 32.3741 | 32.3741 | 32.3741 | 32.3741 | 32.3741 | 32.3741 | 32.3741
а) проекты инвестиционной программы | тыс. руб. | 0 | 0 | 0 | 0 | 0 | 0 | 0 | 0 | 0 | 0 | 0 | 0 | 0 | 0 | 0 | 0 | 0 | 0 | 0 | 0
Прочие расходы, в том числе: | тыс. руб. | 0 | 0 | 0 | 0 | 0 | 0 | 0 | 0 | 0 | 0 | 0 | 0 | 0 | 0 | 0 | 0 | 0 | 0 | 0 | 0
а) аренда | тыс. руб. | 0.59735 | 0.59248 | 0.45663 | 0.54 | 0.26645 | 0.14573 | 0.14974 | 0.15418 | 0.15877 | 0.16346 | 0.16827 | 0.17321 | 0.17828 | 0.18347 | 0.18882 | 0.19432 | 0.2 | 0.20587 | 0.21192 | 0.21816
Расходы на покупку технологического расхода (потерь) тепловой энергии | тыс. руб. | 0 | 0 | 0 | 0 | 0 | 0 | 0 | 0 | 0 | 0 | 0 | 0 | 0 | 0 | 0 | 0 | 0 | 0 | 0 | 0
Прибыль, всего | тыс. руб. | 12.5111 | 12.4092 | 9.5639 | 11.31 | 1.5757 | 0.86185 | 0 | 0 | 0 | 0 | 0 | 0 | 0 | 0 | 0 | 0 | 0 | 0 | 0 | 0
а) расходы из прибыли в составе тарифа, в том числе | тыс. руб. | 12.5111 | 12.4092 | 9.5639 | 11.31 | 1.5757 | 0.86185 | 0 | 0 | 0 | 0 | 0 | 0 | 0 | 0 | 0 | 0 | 0 | 0 | 0 | 0
а-1) капитальные вложения ИП по строительству тепловых сетей | тыс. руб. | 30: 0; 31: 0; 32: 0; 33: 0; 34: 0
а-2) процент за пользование кредитом | тыс. руб. | 30: 12.5111; 31: 12.4092; 32: 9.5639; 33: 11.31; 34: 1.5757
б) налоги | тыс. руб. | 0 | 0 | 0 | 0 | 0 | 0 | 0 | 0 | 0 | 0 | 0 | 0 | 0 | 0 | 0 | 0 | 0 | 0 | 0 | 0
На прочие цели (расходы по сомнительным долгам) | тыс. руб. | 47.456 | 47.0694 | 36.2767 | 42.9 | 0.7687 | 0.42044 | 0.43199 | 0.44481 | 0.45805 | 0.47157 | 0.48547 | 0.49972 | 0.51433 | 0.52933 | 0.54474 | 0.56062 | 0.57701 | 0.59392 | 0.6114 | 0.62938
Избыток (недостаток) средств, выявленный по результатам анализа итогов ПХД за предшествующий период регулирования | тыс. руб. | 0 | 0 | 0 | 0 | 0 | 0 | 0 | 0 | 0 | 0 | 0 | 0 | 0 | 0 | 0 | 0 | 0 | 0 | 0 | 0
Необходимая валовая выручка (НВВ) от осуществления деятельности по оказанию услуг по передаче тепловой энергии, в том числе: | тыс. руб. | 550.7765 | 546.2896 | 421.0288 | 497.8989 | 171.5726 | 93.8411 | 109.7143 | 112.0097 | 114.3803 | 116.8012 | 119.2893 | 121.8405 | 124.4559 | 127.1405 | 129.8997 | 132.743 | 135.6781 | 138.7052 | 141.8337 | 145.0542
а) на содержание объектов теплосетевого хозяйства | тыс. руб. | 550.7765 | 546.2896 | 421.0288 | 497.8989 | 171.5726 | 93.8411 | 109.7143 | 112.0097 | 114.3803 | 116.8012 | 119.2893 | 121.8405 | 124.4559 | 127.1405 | 129.8997 | 132.743 | 135.6781 | 138.7052 | 141.8337 | 145.0542
б) на оплату технологического расхода тепловой энергии (тепловые потери) | тыс. руб. | 0 | 0 | 0 | 0 | 0 | 0 | 0 | 0 | 0 | 0 | 0 | 0 | 0 | 0 | 0 | 0 | 0 | 0 | 0 | 0
Инвестиционная составляющая | тыс. руб. | 0 | 0 | 0 | 0 | 0 | 0 | 0 | 0 | 0 | 0 | 0 | 0 | 0 | 0 | 0 | 0 | 0 | 0 | 0 | 0
НВВ с инвестиционной составляющей | тыс. руб. | 550.7765 | 546.2896 | 421.0288 | 497.8989 | 171.5726 | 93.8411 | 109.7143 | 112.0097 | 114.3803 | 116.8012 | 119.2893 | 121.8405 | 124.4559 | 127.1405 | 129.8997 | 132.743 | 135.6781 | 138.7052 | 141.8337 | 145.0542
Одноставочный тариф на услуги по передаче тепловой энергии | руб./Гкал | 1216.2249 | 1278.7906 | 1053.8344 | 1245.2764 | 417.9702 | 236.202 | 274.4023 | 280.1432 | 286.0722 | 292.127 | 298.3501 | 304.7308 | 311.2722 | 317.9865 | 324.8872 | 331.9985 | 339.3395 | 346.9105 | 354.735 | 362.7897
Одноставочный тариф на услуги по передаче тепловой энергии с инвестиционной составляющей | руб./Гкал | 1216.2249 | 1278.7906 | 1053.8344 | 1245.2764 | 417.9702 | 236.202 | 274.4023 | 280.1432 | 286.0722 | 292.127 | 298.3501 | 304.7308 | 311.2722 | 317.9865 | 324.8872 | 331.9985 | 339.3395 | 346.9105 | 354.735 | 362.7897
Таблица П47.6. Тарифно-балансовая модель конечного тарифа в системе теплоснабжения №17, теплоисточник - Котельная «Школа № 16», в зоне деятельности единой теплоснабжающей организации №2 (АО «ЛГЭК»)
Тариф на генерацию | руб./Гкал | 4661.1715 | 4900.954 | 4038.8114 | 4772.5112 | 2347.6692 | 1326.7074 | 1690.4182 | 1727.4234 | 1765.5704 | 1804.7309 | 1845.0277 | 1886.4572 | 1929.0494 | 1972.8569 | 2017.9355 | 2064.3676 | 2112.2242 | 2161.5324 | 2212.3748 | 2264.7238
Тариф на услугу по передаче | руб./Гкал | 1216.2249 | 1278.7906 | 1053.8344 | 1245.2764 | 417.9702 | 236.202 | 274.4023 | 280.1432 | 286.0722 | 292.127 | 298.3501 | 304.7308 | 311.2722 | 317.9865 | 324.8872 | 331.9985 | 339.3395 | 346.9105 | 354.735 | 362.7897
Тариф на сбыт | руб./Гкал | 30: Функции ЕТО и основной теплотранспортирующей организации осуществляются организацией-производителем тепловой энергии. Расходы на сбытовую часть учтены в форме П 47.5.
Всего | руб./Гкал | 5877.3965 | 6179.7446 | 5092.6458 | 6017.7877 | 2765.6394 | 1562.9093 | 1964.8205 | 2007.5666 | 2051.6427 | 2096.858 | 2143.3779 | 2191.188 | 2240.3216 | 2290.8434 | 2342.8227 | 2396.3661 | 2451.5637 | 2508.4429 | 2567.1098 | 2627.5134
Теплоисточник № | 18 | 30: Котельная «Школа № 22», эксплуатирующая организация - АО «ЛГЭК», ЕТО №2 (АО «ЛГЭК»)
Таблица П47.3. Тарифно-балансовая модель производства теплоисточника: Котельная «Школа № 22», в зоне деятельности единой теплоснабжающей организации №2 (АО «ЛГЭК»)
Установленная тепловая мощность котельной | Гкал/ч | 0.688 | 0.688 | 0.688 | 0.7 | 0.7 | 0.7 | 0.7 | 0.7 | 0.7 | 0.7 | 0.7 | 0.7 | 0.7 | 0.7 | 0.7 | 0.7 | 0.7 | 0.7 | 0.7 | 0.7
Ввод мощности | Гкал/ч | 0 | 0 | 0 | 0 | 0 | 0 | 0 | 0 | 0 | 0 | 0 | 0 | 0 | 0 | 0 | 0 | 0 | 0 | 0 | 0
Вывод мощности | Гкал/ч | 0 | 0 | 0 | 0 | 0 | 0 | 0 | 0 | 0 | 0 | 0 | 0 | 0 | 0 | 0 | 0 | 0 | 0 | 0 | 0
Средневзвешенный срок службы котлоагрегатов | лет | 3 | 4 | 5 | 6 | 7 | 8 | 9 | 10 | 11 | 12 | 13 | 14 | 15 | 16 | 17 | 18 | 19 | 20 | 21 | 22
Располагаемая мощность оборудования | Гкал/ч | 0.688 | 0.688 | 0.688 | 0.7 | 0.7 | 0.7 | 0.7 | 0.7 | 0.7 | 0.7 | 0.7 | 0.7 | 0.7 | 0.7 | 0.7 | 0.7 | 0.7 | 0.7 | 0.7 | 0.7
Собственные нужды | Гкал/ч | 0.007 | 0.007 | 0.016 | 0.016 | 0.016443 | 0.016443 | 0.016443 | 0.016443 | 0.016443 | 0.016443 | 0.016443 | 0.016443 | 0.016443 | 0.016443 | 0.016443 | 0.016443 | 0.016443 | 0.016443 | 0.016443 | 0.016443
Потери мощности в тепловой сети | Гкал/ч | 0.039 | 0.042 | 0.044 | 0.044 | 0.035788 | 0.017474 | 0.017474 | 0.017474 | 0.017474 | 0.017474 | 0.017474 | 0.017474 | 0.017474 | 0.017474 | 0.017474 | 0.017474 | 0.017474 | 0.017474 | 0.017474 | 0.017474
Хозяйственные нужды | Гкал/ч | 0 | 0 | 0 | 0 | 0 | 0 | 0 | 0 | 0 | 0 | 0 | 0 | 0 | 0 | 0 | 0 | 0 | 0 | 0 | 0
Расчетная присоединенная тепловая нагрузка, в том числе: | Гкал/ч | 0.199 | 0.237 | 0.24 | 0.22419 | 0.21703 | 0.10597 | 0.10597 | 0.10597 | 0.10597 | 0.10597 | 0.10597 | 0.10597 | 0.10597 | 0.10597 | 0.10597 | 0.10597 | 0.10597 | 0.10597 | 0.10597 | 0.10597
Отопление | Гкал/ч | 0.15934 | 0.19419 | 0.19519 | 0.17944 | 0.18049 | 0.087742 | 0.087742 | 0.087742 | 0.087742 | 0.087742 | 0.087742 | 0.087742 | 0.087742 | 0.087742 | 0.087742 | 0.087742 | 0.087742 | 0.087742 | 0.087742 | 0.087742
Вентиляция | Гкал/ч | 0 | 0 | 0 | 0 | 0 | 0 | 0 | 0 | 0 | 0 | 0 | 0 | 0 | 0 | 0 | 0 | 0 | 0 | 0 | 0
ГВС | Гкал/ч | 0.00066351 | 0.00080865 | 0.0008128 | 0.00074723 | 0.00075158 | 0.00075158 | 0.00075158 | 0.00075158 | 0.00075158 | 0.00075158 | 0.00075158 | 0.00075158 | 0.00075158 | 0.00075158 | 0.00075158 | 0.00075158 | 0.00075158 | 0.00075158 | 0.00075158 | 0.00075158
Резерв (+)/дефицит (-) тепловой мощности | Гкал/ч | 0.484 | 0.444 | 0.432 | 0.44781 | 0.46653 | 0.57759 | 0.57759 | 0.57759 | 0.57759 | 0.57759 | 0.57759 | 0.57759 | 0.57759 | 0.57759 | 0.57759 | 0.57759 | 0.57759 | 0.57759 | 0.57759 | 0.57759
Доля резерва (от установленной мощности) | % | 70.3488 | 64.5349 | 62.7907 | 63.973 | 66.6474 | 82.5127 | 82.5127 | 82.5127 | 82.5127 | 82.5127 | 82.5127 | 82.5127 | 82.5127 | 82.5127 | 82.5127 | 82.5127 | 82.5127 | 82.5127 | 82.5127 | 82.5127
Резерв с N-1 | Гкал/ч | 0.13908 | 0.10378 | 0.099476 | 0.12509 | 0.13833 | 0.24972 | 0.24972 | 0.24972 | 0.24972 | 0.24972 | 0.24972 | 0.24972 | 0.24972 | 0.24972 | 0.24972 | 0.24972 | 0.24972 | 0.24972 | 0.24972 | 0.24972
Тепловая энергия
Выработано тепловой энергии | тыс. Гкал | 0.61958 | 0.58669 | 0.55741 | 0.54926 | 0.41908 | 0.61676 | 0.61913 | 0.61827 | 0.61742 | 0.61658 | 0.61575 | 0.61492 | 0.6141 | 0.61329 | 0.61249 | 0.6117 | 0.61091 | 0.61014 | 0.60937 | 0.60861
Собственные нужды котельной | тыс. Гкал | 0.01356 | 0.01257 | 0.015014 | 0.01313 | 0.01002 | 0.014399 | 0.0148 | 0.01478 | 0.014759 | 0.014739 | 0.014719 | 0.0147 | 0.01468 | 0.014661 | 0.014642 | 0.014623 | 0.014604 | 0.014585 | 0.014567 | 0.014549
Отпущено с коллекторов | тыс. Гкал | 0.60602 | 0.57412 | 0.5424 | 0.53613 | 0.40907 | 0.60236 | 0.60433 | 0.60349 | 0.60266 | 0.60184 | 0.60103 | 0.60022 | 0.59942 | 0.59863 | 0.59785 | 0.59708 | 0.59631 | 0.59555 | 0.5948 | 0.59406
Потери при передаче по тепловым сетям | тыс. Гкал | 0.016546 | 0.018052 | 0.015538 | 0.01568 | -0.08958 | 0.085141 | 0.083881 | 0.083043 | 0.082212 | 0.08139 | 0.080576 | 0.07977 | 0.078973 | 0.078183 | 0.077401 | 0.076627 | 0.075861 | 0.075102 | 0.074351 | 0.073608
То же в % | % | 2.6705 | 3.0769 | 2.7875 | 2.8548 | -21.3754 | 13.8045 | 13.5482 | 13.4314 | 13.3154 | 13.2002 | 13.0859 | 12.9725 | 12.8598 | 12.748 | 12.6371 | 12.5269 | 12.4176 | 12.3091 | 12.2014 | 12.0945
Полезный отпуск тепловой энергии | тыс. Гкал | 0.58947 | 0.55607 | 0.52686 | 0.52045 | 0.49865 | 0.51715 | 0.52045 | 0.52045 | 0.52045 | 0.52045 | 0.52045 | 0.52045 | 0.52045 | 0.52045 | 0.52045 | 0.52045 | 0.52045 | 0.52045 | 0.52045 | 0.52045
Затрачено топлива на выработку тепловой энергии | ту.т | 96 | 86.5 | 101.9 | 84.043 | 73.54 | 94.5969 | 94.7592 | 94.5969 | 94.5969 | 94.5969 | 94.5969 | 94.5969 | 94.5969 | 94.5969 | 94.5969 | 94.5969 | 94.5969 | 94.5969 | 94.5969 | 94.5969
Средневзвешенный НУР | кгу.т/Гкал | 174.7 | 168.5 | 166.16 | 156.8 | 179.7736 | 157.0437 | 156.8 | 156.7491 | 156.9651 | 157.1795 | 157.3924 | 157.6037 | 157.8134 | 158.0216 | 158.2282 | 158.4334 | 158.6369 | 158.839 | 159.0396 | 159.2386
Средневзвешенный КПД котлоагрегатов | % | 89.8 | 89.8 | 89.8 | 89.8 | 89.8 | 89.8 | 89.8 | 89.8 | 89.8 | 89.8 | 89.8 | 89.8 | 89.8 | 89.8 | 89.8 | 89.8 | 89.8 | 89.8 | 89.8 | 89.8
Тепловой эквивалент затраченного топлива | тыс. Гкал | 0.672 | 0.6055 | 0.7133 | 0.5883 | 0.51478 | 0.66218 | 0.66331 | 0.66218 | 0.66218 | 0.66218 | 0.66218 | 0.66218 | 0.66218 | 0.66218 | 0.66218 | 0.66218 | 0.66218 | 0.66218 | 0.66218 | 0.66218
Средневзвешенный КИТТ выработки | % | 92.1995 | 101.6393 | 87.3239 | 93.3638 | 81.4095 | 93.1411 | 93.3391 | 93.3694 | 93.241 | 93.1138 | 92.9878 | 92.8632 | 92.7398 | 92.6176 | 92.4966 | 92.3769 | 92.2583 | 92.1409 | 92.0247 | 91.9097
Средневзвешенный КИТТ выработки и передачи | % | 87.3483 | 86.9764 | 87.2275 | 87.1737 | 109.4648 | 77.0962 | 77.3357 | 77.4432 | 77.5499 | 77.6559 | 77.761 | 77.8654 | 77.969 | 78.0719 | 78.174 | 78.2753 | 78.3759 | 78.4758 | 78.5749 | 78.6732
Расчет коэффициента индексации
Коэффициент индексации | - | - | - | - | - | - | 104.1866 | 102.7471 | 102.9679 | 102.9768 | 102.9521 | 102.9471 | 102.9352 | 102.9234 | 102.9154 | 102.9115 | 102.9154 | 102.9244 | 102.9303 | 102.9422 | 102.9422
Индекс потребительских цен на расчетный период регулирования (ИПЦ) | - | - | - | - | - | - | 105.239 | 103.785 | 104.008 | 104.017 | 103.992 | 103.987 | 103.975 | 103.963 | 103.955 | 103.951 | 103.955 | 103.964 | 103.97 | 103.982 | 103.982
Индекс эффективности операционных расходов (ИОР) | % | bar: 3 to 22
Индекс изменения количества активов (ИКА), производство | - | - | - | - | - | - | 0 | 0 | 0 | 0 | 0 | 0 | 0 | 0 | 0 | 0 | 0 | 0 | 0 | 0 | 0
Коэффициент эластичности затрат по росту активов (Кэл) | - | - | - | - | - | - | 0.75 | 0.75 | 0.75 | 0.75 | 0.75 | 0.75 | 0.75 | 0.75 | 0.75 | 0.75 | 0.75 | 0.75 | 0.75 | 0.75 | 0.75
Расчет расходов на электроэнергию
Расход электроэнергии | тыс. кВт∙ч | - | - | - | 49.585 | 37.8336 | 55.7105 | 55.8927 | 55.8151 | 55.7383 | 55.6623 | 55.587 | 55.5125 | 55.4387 | 55.3657 | 55.2934 | 55.2218 | 55.1509 | 55.0808 | 55.0113 | 54.9425
Удельный расход электроэнергии | кВт∙ч/Гкал | - | - | - | 92.4869 | 92.4869 | 92.4869 | 92.4869 | 92.4869 | 92.4869 | 92.4869 | 92.4869 | 92.4869 | 92.4869 | 92.4869 | 92.4869 | 92.4869 | 92.4869 | 92.4869 | 92.4869 | 92.4869
Затраты на выработку тепловой энергии
Сырье, основные материалы | тыс. руб. | 0 | 0 | 0 | 0 | 0 | 0 | 0 | 0 | 0 | 0 | 0 | 0 | 0 | 0 | 0 | 0 | 0 | 0 | 0 | 0
Вспомогательные материалы, в том числе: | тыс. руб. | 555.0654 | 550.5435 | 424.3074 | 501.776 | 556.8157 | 304.5486 | 312.915 | 322.202 | 331.7935 | 341.5883 | 351.6553 | 361.9773 | 372.5592 | 383.421 | 394.5842 | 406.0882 | 417.9636 | 430.2112 | 442.8688 | 455.8988
а) материалы на эксплуатацию, в том числе: | тыс. руб. | 549.4725 | 544.9961 | 420.032 | 496.72 | 555.5724 | 303.8685 | 312.2163 | 321.4826 | 331.0526 | 340.8255 | 350.8701 | 361.169 | 371.7273 | 382.5648 | 393.7032 | 405.1814 | 417.0304 | 429.2506 | 441.8799 | 454.8808
а-1) материалы на ремонт | тыс. руб. | 547.072 | 542.6152 | 418.197 | 494.55 | 552.9767 | 302.4488 | 310.7576 | 319.9806 | 329.5059 | 339.2332 | 349.2308 | 359.4816 | 369.9906 | 380.7775 | 391.8638 | 403.2884 | 415.082 | 427.2451 | 439.8154 | 452.7556
б) вода на технологические цели | тыс. руб. | 5.593 | 5.5474 | 4.2754 | 5.056 | 1.2433 | 0.68002 | 0.69871 | 0.71944 | 0.74086 | 0.76273 | 0.78521 | 0.80826 | 0.83188 | 0.85614 | 0.88106 | 0.90675 | 0.93327 | 0.96062 | 0.98888 | 1.018
в) плата за пользование водными объектами | тыс. руб. | 0 | 0 | 0 | 0 | 0 | 0 | 0 | 0 | 0 | 0 | 0 | 0 | 0 | 0 | 0 | 0 | 0 | 0 | 0 | 0
Работы и услуги производственного характера | тыс. руб. | 0 | 0 | 0 | 0 | 0 | 0 | 0 | 0 | 0 | 0 | 0 | 0 | 0 | 0 | 0 | 0 | 0 | 0 | 0 | 0
а) в том числе услуги по подрядному ремонту | тыс. руб. | 0 | 0 | 0 | 0 | 0 | 0 | 0 | 0 | 0 | 0 | 0 | 0 | 0 | 0 | 0 | 0 | 0 | 0 | 0 | 0
б) услуги транспорта | тыс. руб. | 0 | 0 | 0 | 0 | 0 | 0 | 0 | 0 | 0 | 0 | 0 | 0 | 0 | 0 | 0 | 0 | 0 | 0 | 0 | 0
в) услуги водоснабжения | тыс. руб. | 0 | 0 | 0 | 0 | 0 | 0 | 0 | 0 | 0 | 0 | 0 | 0 | 0 | 0 | 0 | 0 | 0 | 0 | 0 | 0
г) услуги по пуско-наладке | тыс. руб. | 0 | 0 | 0 | 0 | 0 | 0 | 0 | 0 | 0 | 0 | 0 | 0 | 0 | 0 | 0 | 0 | 0 | 0 | 0 | 0
д) расходы по испытаниям и опытам | тыс. руб. | 0 | 0 | 0 | 0 | 0 | 0 | 0 | 0 | 0 | 0 | 0 | 0 | 0 | 0 | 0 | 0 | 0 | 0 | 0 | 0
Топливо на технологические цели | тыс. руб. | 488.7086 | 484.7272 | 373.5824 | 441.7898 | 398.0679 | 217.722 | 224.6382 | 230.9812 | 237.9107 | 245.048 | 252.3994 | 259.9714 | 267.7705 | 275.8037 | 284.0778 | 292.6001 | 301.3781 | 310.4194 | 319.732 | 329.324
Покупная энергия всего, в том числе: | тыс. руб. | 298.4632 | 296.0317 | 228.1535 | 269.809 | 160.5506 | 87.8127 | 90.743 | 93.3355 | 96.0033 | 98.7485 | 101.5734 | 104.4804 | 107.4717 | 110.5501 | 113.7178 | 116.9777 | 120.3324 | 123.7847 | 127.3375 | 130.9937
а) покупная электрическая энергия на технологические цели | тыс. руб. | 298.4632 | 296.0317 | 228.1535 | 269.809 | 160.5506 | 87.8127 | 90.743 | 93.3355 | 96.0033 | 98.7485 | 101.5734 | 104.4804 | 107.4717 | 110.5501 | 113.7178 | 116.9777 | 120.3324 | 123.7847 | 127.3375 | 130.9937
б) покупная тепловая энергия от ведомственных котельных | тыс. руб. | 0 | 0 | 0 | 0 | 0 | 0 | 0 | 0 | 0 | 0 | 0 | 0 | 0 | 0 | 0 | 0 | 0 | 0 | 0 | 0
в) энергия на хозяйственные нужды | тыс. руб. | 0 | 0 | 0 | 0 | 0 | 0 | 0 | 0 | 0 | 0 | 0 | 0 | 0 | 0 | 0 | 0 | 0 | 0 | 0 | 0
Затраты на оплату труда | тыс. руб. | 25.2435 | 25.0379 | 19.2968 | 22.82 | 38.1901 | 20.8879 | 21.4618 | 22.0987 | 22.7566 | 23.4284 | 24.1188 | 24.8268 | 25.5526 | 26.2975 | 27.0632 | 27.8522 | 28.6667 | 29.5067 | 30.3748 | 31.2685
Отчисления на социальные нужды | тыс. руб. | 7.666 | 7.6035 | 5.8601 | 6.93 | 11.6098 | 6.3499 | 6.5244 | 6.718 | 6.918 | 7.1222 | 7.3321 | 7.5473 | 7.768 | 7.9945 | 8.2272 | 8.4671 | 8.7147 | 8.97 | 9.234 | 9.5056
Амортизация основных средств | тыс. руб. | 854.95 | 847.9851 | 653.5475 | 772.87 | 750.0226 | 1751.4795 | 1751.4795 | 1751.4795 | 1751.4795 | 1751.4795 | 1751.4795 | 1751.4795 | 1751.4795 | 1751.4795 | 1751.4795 | 1751.4795 | 1751.4795 | 1751.4795 | 1751.4795 | 1751.4795
Прочие затраты всего, в том числе: | тыс. руб. | 494.1071 | 490.0818 | 377.7091 | 446.67 | 514.0694 | 281.1686 | 288.8928 | 297.4669 | 306.3219 | 315.3648 | 324.659 | 334.1886 | 343.9582 | 353.9861 | 364.2923 | 374.9131 | 385.8769 | 397.1843 | 408.8701 | 420.8998
а) целевые средства на НИОКР | тыс. руб. | 0 | 0 | 0 | 0 | 0 | 0 | 0 | 0 | 0 | 0 | 0 | 0 | 0 | 0 | 0 | 0 | 0 | 0 | 0 | 0
б) средства на страхование | тыс. руб. | 0 | 0 | 0 | 0 | 0 | 0 | 0 | 0 | 0 | 0 | 0 | 0 | 0 | 0 | 0 | 0 | 0 | 0 | 0 | 0
в) плата за предельно допустимые выбросы (сбросы) | тыс. руб. | 0 | 0 | 0 | 0 | 0 | 0 | 0 | 0 | 0 | 0 | 0 | 0 | 0 | 0 | 0 | 0 | 0 | 0 | 0 | 0
г) отчисления в ремонтный фонд (в случае его формирования) | тыс. руб. | 0 | 0 | 0 | 0 | 0 | 0 | 0 | 0 | 0 | 0 | 0 | 0 | 0 | 0 | 0 | 0 | 0 | 0 | 0 | 0
д) водный налог (ГЭС) | тыс. руб. | 0 | 0 | 0 | 0 | 0 | 0 | 0 | 0 | 0 | 0 | 0 | 0 | 0 | 0 | 0 | 0 | 0 | 0 | 0 | 0
е) непроизводственные расходы (налоги и другие обязательные платежи и сборы) | тыс. руб. | 0 | 0 | 0 | 0 | 0 | 0 | 0 | 0 | 0 | 0 | 0 | 0 | 0 | 0 | 0 | 0 | 0 | 0 | 0 | 0
е-1) налог на землю | тыс. руб. | 0 | 0 | 0 | 0 | 0 | 0 | 0 | 0 | 0 | 0 | 0 | 0 | 0 | 0 | 0 | 0 | 0 | 0 | 0 | 0
е-2) налог на имущество | тыс. руб. | 0 | 0 | 0 | 0 | 0 | 0 | 0 | 0 | 0 | 0 | 0 | 0 | 0 | 0 | 0 | 0 | 0 | 0 | 0 | 0
е-3) транспортный налог | тыс. руб. | 0 | 0 | 0 | 0 | 0 | 0 | 0 | 0 | 0 | 0 | 0 | 0 | 0 | 0 | 0 | 0 | 0 | 0 | 0 | 0
ж) другие затраты, относимые на себестоимость продукции, всего (цеховые расходы и ОХР) | тыс. руб. | 494.1071 | 490.0818 | 377.7091 | 446.67 | 514.0694 | 281.1686 | 288.8928 | 297.4669 | 306.3219 | 315.3648 | 324.659 | 334.1886 | 343.9582 | 353.9861 | 364.2923 | 374.9131 | 385.8769 | 397.1843 | 408.8701 | 420.8998
з) арендная плата | тыс. руб. | 0 | 0 | 0 | 0 | 0 | 0 | 0 | 0 | 0 | 0 | 0 | 0 | 0 | 0 | 0 | 0 | 0 | 0 | 0 | 0
Итого расходов | тыс. руб. | 2724.2038 | 2702.0107 | 2082.4567 | 2462.6648 | 2429.326 | 1328.7122 | 2696.6545 | 2724.2819 | 2753.1834 | 2782.7796 | 2813.2176 | 2844.4712 | 2876.5597 | 2909.5322 | 2943.4421 | 2978.3778 | 3014.4119 | 3051.5559 | 3089.8968 | 3129.37
Расчетные расходы по производству продукции (услуг) | тыс. руб. | 2724.2038 | 2702.0107 | 2082.4567 | 2462.6648 | 2429.326 | 1328.7122 | 2696.6545 | 2724.2819 | 2753.1834 | 2782.7796 | 2813.2176 | 2844.4712 | 2876.5597 | 2909.5322 | 2943.4421 | 2978.3778 | 3014.4119 | 3051.5559 | 3089.8968 | 3129.37
Прибыль всего, в том числе: | тыс. руб. | 11.9138 | 11.8167 | 9.1072 | 10.77 | 14.9653 | 8.1852 | 4.9637 | 5.111 | 5.2632 | 5.4185 | 5.5782 | 5.742 | 5.9098 | 6.0821 | 6.2592 | 6.4417 | 6.6301 | 6.8243 | 7.0251 | 7.2318
а) капитальные вложения | тыс. руб. | 0 | 0 | 0 | 0 | 0 | 0 | 0 | 0 | 0 | 0 | 0 | 0 | 0 | 0 | 0 | 0 | 0 | 0 | 0 | 0
б) дивиденды по акциям | тыс. руб. | 0 | 0 | 0 | 0 | 0 | 0 | 0 | 0 | 0 | 0 | 0 | 0 | 0 | 0 | 0 | 0 | 0 | 0 | 0 | 0
в) прибыль на прочие цели, в том числе: | тыс. руб. | 6.8253 | 6.7697 | 5.2174 | 6.17 | 10.9989 | 6.0158 | 2.7347 | 2.8158 | 2.8996 | 2.9852 | 3.0732 | 3.1634 | 3.2559 | 3.3508 | 3.4484 | 3.5489 | 3.6527 | 3.7597 | 3.8704 | 3.9842
в-1) % за пользование кредитом | тыс. руб. | 3.1748 | 3.1489 | 2.4269 | 2.87 | 6.1327 | 0 | 0 | 0 | 0 | 0 | 0 | 0 | 0 | 0 | 0 | 0 | 0 | 0 | 0 | 0
в-2) услуги банка | тыс. руб. | 3.6505 | 3.6207 | 2.7905 | 3.3 | 4.8662 | 2.6615 | 2.7347 | 2.8158 | 2.8996 | 2.9852 | 3.0732 | 3.1634 | 3.2559 | 3.3508 | 3.4484 | 3.5489 | 3.6527 | 3.7597 | 3.8704 | 3.9842
в-3) расходы на демонтаж основных фондов | тыс. руб. | 0 | 0 | 0 | 0 | 0 | 0 | 0 | 0 | 0 | 0 | 0 | 0 | 0 | 0 | 0 | 0 | 0 | 0 | 0 | 0
в-4) затраты на обучение и подготовку персонала | тыс. руб. | 0 | 0 | 0 | 0 | 0 | 0 | 0 | 0 | 0 | 0 | 0 | 0 | 0 | 0 | 0 | 0 | 0 | 0 | 0 | 0
г) прибыль на социальное развитие | тыс. руб. | 5.0885 | 5.0471 | 3.8898 | 4.6 | 3.9665 | 2.1694 | 2.229 | 2.2952 | 2.3635 | 2.4333 | 2.505 | 2.5785 | 2.6539 | 2.7313 | 2.8108 | 2.8928 | 2.9774 | 3.0646 | 3.1548 | 3.2476
Налоги, сборы, платежи, всего, в том числе: | тыс. руб. | 0 | 0 | 0 | 0 | 0 | 0 | 0 | 0 | 0 | 0 | 0 | 0 | 0 | 0 | 0 | 0 | 0 | 0 | 0 | 0
а) на прибыль | тыс. руб. | 0 | 0 | 0 | 0 | 0 | 0 | 0 | 0 | 0 | 0 | 0 | 0 | 0 | 0 | 0 | 0 | 0 | 0 | 0 | 0
б) плата за выбросы загрязняющих веществ | тыс. руб. | 0 | 0 | 0 | 0 | 0 | 0 | 0 | 0 | 0 | 0 | 0 | 0 | 0 | 0 | 0 | 0 | 0 | 0 | 0 | 0
в) другие налоги и обязательные сборы и платежи | тыс. руб. | 0 | 0 | 0 | 0 | 0 | 0 | 0 | 0 | 0 | 0 | 0 | 0 | 0 | 0 | 0 | 0 | 0 | 0 | 0 | 0
Выпадающие расходы по факту предыдущего года | тыс. руб. | 3: 0; 4: 0; 5: 0; 8: 0
Необходимая валовая выручка | тыс. руб. | 2736.1176 | 2713.8274 | 2091.564 | 2473.4348 | 2444.2913 | 1336.8974 | 2701.6182 | 2729.3929 | 2758.4466 | 2788.1982 | 2818.7958 | 2850.2132 | 2882.4695 | 2915.6143 | 2949.7013 | 2984.8195 | 3021.042 | 3058.3802 | 3096.9219 | 3136.6018
Тариф на производство тепловой энергии (НВВ к отпуску с коллекторов) | руб./Гкал | 4514.8934 | 4726.9438 | 3856.1605 | 4613.4982 | 5975.2397 | 2219.4305 | 4470.4256 | 4522.6624 | 4577.1032 | 4632.79 | 4689.9727 | 4748.6117 | 4808.7434 | 4870.4548 | 4933.8398 | 4999.0526 | 5066.2208 | 5135.3693 | 5206.651 | 5279.9622
Таблица П47.5. Тарифно-балансовая модель передачи тепловой энергии в системе теплоснабжения №18, теплоисточник - Котельная «Школа № 22», в зоне деятельности единой теплоснабжающей организации №2 (АО «ЛГЭК»)
Расчет коэффициента индексации
Коэффициента индексации | - | - | - | - | - | - | 104.1866 | 102.7471 | 102.9679 | 102.9768 | 102.9521 | 102.9471 | 102.9352 | 102.9234 | 102.9154 | 102.9115 | 102.9154 | 102.9244 | 102.9303 | 102.9422 | 102.9422
Индекс потребительских цен на расчетный период регулирования (ИПЦ) | - | - | - | - | - | - | 105.239 | 103.785 | 104.008 | 104.017 | 103.992 | 103.987 | 103.975 | 103.963 | 103.955 | 103.951 | 103.955 | 103.964 | 103.97 | 103.982 | 103.982
Индекс эффективности операционных расходов (ИОР) | % | bar: 3 to 22
Количество условных единиц, относящихся к активам, необходимым для осуществления деятельности по передаче тепловой энергии | - | - | - | - | - | 12.6825 | 12.6825 | 12.6825 | 12.6825 | 12.6825 | 12.6825 | 12.6825 | 12.6825 | 12.6825 | 12.6825 | 12.6825 | 12.6825 | 12.6825 | 12.6825 | 12.6825 | 12.6825
Индекс изменения количества активов (ИКА), передача | - | - | - | - | - | - | 0 | 0 | 0 | 0 | 0 | 0 | 0 | 0 | 0 | 0 | 0 | 0 | 0 | 0 | 0
Коэффициент эластичности затрат по росту активов (Кэл) | - | - | - | - | - | - | 0.75 | 0.75 | 0.75 | 0.75 | 0.75 | 0.75 | 0.75 | 0.75 | 0.75 | 0.75 | 0.75 | 0.75 | 0.75 | 0.75 | 0.75
Передача тепловой энергии
Принято тепловой энергии с коллекторов источников | тыс. Гкал | 0.60602 | 0.57412 | 0.5424 | 0.53613 | 0.40907 | 0.60236 | 0.60433 | 0.60349 | 0.60266 | 0.60184 | 0.60103 | 0.60022 | 0.59942 | 0.59863 | 0.59785 | 0.59708 | 0.59631 | 0.59555 | 0.5948 | 0.59406
Приобретено тепловой энергии на компенсацию технологических потерь | тыс. Гкал | 0 | 0 | 0 | 0 | 0 | 0 | 0 | 0 | 0 | 0 | 0 | 0 | 0 | 0 | 0 | 0 | 0 | 0 | 0 | 0
Полезно отпущено потребителям | тыс. Гкал | 0.58947 | 0.55607 | 0.52686 | 0.52045 | 0.49865 | 0.51715 | 0.52045 | 0.52045 | 0.52045 | 0.52045 | 0.52045 | 0.52045 | 0.52045 | 0.52045 | 0.52045 | 0.52045 | 0.52045 | 0.52045 | 0.52045 | 0.52045
Потери при передаче по тепловым сетям | тыс. Гкал | 0.016546 | 0.018052 | 0.015538 | 0.01568 | -0.08958 | 0.085141 | 0.083881 | 0.083043 | 0.082212 | 0.08139 | 0.080576 | 0.07977 | 0.078973 | 0.078183 | 0.077401 | 0.076627 | 0.075861 | 0.075102 | 0.074351 | 0.073608
Тоже в % | % | 2.6705 | 3.0769 | 2.7875 | 2.8548 | -21.3754 | 13.8045 | 13.5482 | 13.4314 | 13.3154 | 13.2002 | 13.0859 | 12.9725 | 12.8598 | 12.748 | 12.6371 | 12.5269 | 12.4176 | 12.3091 | 12.2014 | 12.0945
Доля потребителей (по тепловой нагрузке) с приборами учета | % | 51.9192 | 55.3535 | 58.7879 | 62.2222 | 65.6566 | 69.0909 | 72.5253 | 75.9596 | 79.3939 | 82.8283 | 86.2626 | 89.697 | 93.1313 | 96.5657 | 100 | 100 | 100 | 100 | 100 | 100
Расходы по содержанию теплосетевого хозяйства | тыс. руб. | 834.3194 | 827.5225 | 637.7768 | 754.22 | 805.1094 | 440.352 | 591.771 | 599.7943 | 608.0804 | 616.5424 | 647.9672 | 656.8845 | 666.0264 | 703.7278 | 713.372 | 723.3104 | 733.5698 | 744.1508 | 755.0859 | 766.3427
Вспомогательные материалы, в том числе: | тыс. руб. | 235.4882 | 233.5698 | 180.0137 | 212.88 | 238.1024 | 130.2294 | 133.807 | 137.7783 | 141.8797 | 146.0681 | 150.3729 | 154.7867 | 159.3117 | 163.9564 | 168.7299 | 173.6492 | 178.7273 | 183.9645 | 189.3771 | 194.9489
а) расходы на приобретение материалов для эксплуатации и текущего ремонта оборудования | тыс. руб. | 235.4882 | 233.5698 | 180.0137 | 212.88 | 238.1024 | 130.2294 | 133.807 | 137.7783 | 141.8797 | 146.0681 | 150.3729 | 154.7867 | 159.3117 | 163.9564 | 168.7299 | 173.6492 | 178.7273 | 183.9645 | 189.3771 | 194.9489
б) расходы на покупку сетевой воды | тыс. руб. | 0 | 0 | 0 | 0 | 0 | 0 | 0 | 0 | 0 | 0 | 0 | 0 | 0 | 0 | 0 | 0 | 0 | 0 | 0 | 0
Потери холодной воды на нужды ГВС | тыс. руб. | 0 | 0 | 0 | 0 | 0 | 0 | 0 | 0 | 0 | 0 | 0 | 0 | 0 | 0 | 0 | 0 | 0 | 0 | 0 | 0
Услуги производственного характера (цеховые расходы и ОХР) | тыс. руб. | 211.7602 | 210.035 | 161.8753 | 191.43 | 220.3155 | 120.5008 | 123.8112 | 127.4858 | 131.2808 | 135.1564 | 139.1396 | 143.2237 | 147.4106 | 151.7083 | 156.1253 | 160.677 | 165.3758 | 170.2218 | 175.2301 | 180.3856
а) в том числе капитальный ремонт (нормативный) | тыс. руб. | 0 | 0 | 0 | 0 | 0 | 0 | 0 | 0 | 0 | 0 | 0 | 0 | 0 | 0 | 0 | 0 | 0 | 0 | 0 | 0
Услуги водоснабжения | тыс. руб. | 0 | 0 | 0 | 0 | 0 | 0 | 0 | 0 | 0 | 0 | 0 | 0 | 0 | 0 | 0 | 0 | 0 | 0 | 0 | 0
Покупная энергия | тыс. руб. | 0 | 0 | 0 | 0 | 0 | 0 | 0 | 0 | 0 | 0 | 0 | 0 | 0 | 0 | 0 | 0 | 0 | 0 | 0 | 0
а) в том числе: на технологические цели, в том числе: | тыс. руб. | 0 | 0 | 0 | 0 | 0 | 0 | 0 | 0 | 0 | 0 | 0 | 0 | 0 | 0 | 0 | 0 | 0 | 0 | 0 | 0
а-1) электрическая энергия на производственные нужды | тыс. руб. | 0 | 0 | 0 | 0 | 0 | 0 | 0 | 0 | 0 | 0 | 0 | 0 | 0 | 0 | 0 | 0 | 0 | 0 | 0 | 0
а-2) тепловая энергия на технологические нужды (потери) | тыс. руб. | 0 | 0 | 0 | 0 | 0 | 0 | 0 | 0 | 0 | 0 | 0 | 0 | 0 | 0 | 0 | 0 | 0 | 0 | 0 | 0
б) энергия на хозяйственные нужды, всего, в том числе: | тыс. руб. | 0 | 0 | 0 | 0 | 0 | 0 | 0 | 0 | 0 | 0 | 0 | 0 | 0 | 0 | 0 | 0 | 0 | 0 | 0 | 0
б-1) тепловая энергия на хозяйственные нужды | тыс. руб. | 0 | 0 | 0 | 0 | 0 | 0 | 0 | 0 | 0 | 0 | 0 | 0 | 0 | 0 | 0 | 0 | 0 | 0 | 0 | 0
б-2) вода на хозяйственные нужды | тыс. руб. | 0 | 0 | 0 | 0 | 0 | 0 | 0 | 0 | 0 | 0 | 0 | 0 | 0 | 0 | 0 | 0 | 0 | 0 | 0 | 0
Затраты на оплату труда | тыс. руб. | 10.8187 | 10.7305 | 8.2701 | 9.78 | 16.3672 | 8.952 | 9.1979 | 9.4709 | 9.7528 | 10.0407 | 10.3366 | 10.64 | 10.9511 | 11.2704 | 11.5985 | 11.9367 | 12.2857 | 12.6457 | 13.0178 | 13.4008
Страховые взносы | тыс. руб. | 3.2854 | 3.2587 | 2.5115 | 2.97 | 4.9756 | 2.7214 | 2.7962 | 2.8792 | 2.9649 | 3.0524 | 3.1423 | 3.2346 | 3.3291 | 3.4262 | 3.5259 | 3.6287 | 3.7349 | 3.8443 | 3.9574 | 4.0738
Амортизация, в том числе: | тыс. руб. | 366.4072 | 363.4222 | 280.0918 | 331.23 | 321.4382 | 175.8096 | 321.4382 | 321.4382 | 321.4382 | 321.4382 | 344.1659 | 344.1659 | 344.1659 | 372.4837 | 372.4837 | 372.4837 | 372.4837 | 372.4837 | 372.4837 | 372.4837
а) проекты инвестиционной программы | тыс. руб. | 0 | 0 | 0 | 0 | 0 | 0 | 0 | 0 | 0 | 0 | 22.7277 | 22.7277 | 22.7277 | 51.0455 | 51.0455 | 51.0455 | 51.0455 | 51.0455 | 51.0455 | 51.0455
Прочие расходы, в том числе: | тыс. руб. | 0 | 0 | 0 | 0 | 0 | 0 | 0 | 0 | 0 | 0 | 0 | 0 | 0 | 0 | 0 | 0 | 0 | 0 | 0 | 0
а) аренда | тыс. руб. | 0 | 0 | 0 | 0 | 0 | 0 | 0 | 0 | 0 | 0 | 0 | 0 | 0 | 0 | 0 | 0 | 0 | 0 | 0 | 0
Расходы на покупку технологического расхода (потерь) тепловой энергии | тыс. руб. | 0 | 0 | 0 | 0 | 0 | 0 | 0 | 0 | 0 | 0 | 0 | 0 | 0 | 0 | 0 | 0 | 0 | 0 | 0 | 0
Прибыль, всего | тыс. руб. | 1.3606 | 1.3495 | 1.0401 | 1.23 | 2.6283 | 1.4375 | 0 | 0 | 0 | 0 | 0 | 0 | 0 | 0 | 0 | 0 | 0 | 0 | 0 | 0
а) расходы из прибыли в составе тарифа, в том числе | тыс. руб. | 1.3606 | 1.3495 | 1.0401 | 1.23 | 2.6283 | 1.4375 | 0 | 0 | 0 | 0 | 0 | 0 | 0 | 0 | 0 | 0 | 0 | 0 | 0 | 0
а-1) капитальные вложения ИП по строительству тепловых сетей | тыс. руб. | 3: 0; 4: 0; 5: 0; 6: 0; 7: 0
а-2) процент за пользование кредитом | тыс. руб. | 3: 1.3606; 4: 1.3495; 5: 1.0401; 6: 1.23; 7: 2.6283
б) налоги | тыс. руб. | 0 | 0 | 0 | 0 | 0 | 0 | 0 | 0 | 0 | 0 | 0 | 0 | 0 | 0 | 0 | 0 | 0 | 0 | 0 | 0
На прочие цели (расходы по сомнительным долгам) | тыс. руб. | 5.1991 | 5.1568 | 3.9744 | 4.7 | 1.2822 | 0.70128 | 0.72055 | 0.74193 | 0.76402 | 0.78657 | 0.80975 | 0.83352 | 0.85789 | 0.8829 | 0.90861 | 0.9351 | 0.96244 | 0.99064 | 1.0198 | 1.0498
Избыток (недостаток) средств, выявленный по результатам анализа итогов ПХД за предшествующий период регулирования | тыс. руб. | 0 | 0 | 0 | 0 | 0 | 0 | 0 | 0 | 0 | 0 | 0 | 0 | 0 | 0 | 0 | 0 | 0 | 0 | 0 | 0
Необходимая валовая выручка (НВВ) от осуществления деятельности по оказанию услуг по передаче тепловой энергии, в том числе: | тыс. руб. | 834.3194 | 827.5225 | 637.7768 | 754.22 | 805.1094 | 440.352 | 591.771 | 599.7943 | 608.0804 | 616.5424 | 647.9672 | 656.8845 | 666.0264 | 703.7278 | 713.372 | 723.3104 | 733.5698 | 744.1508 | 755.0859 | 766.3427
а) на содержание объектов теплосетевого хозяйства | тыс. руб. | 834.3194 | 827.5225 | 637.7768 | 754.22 | 805.1094 | 440.352 | 591.771 | 599.7943 | 608.0804 | 616.5424 | 647.9672 | 656.8845 | 666.0264 | 703.7278 | 713.372 | 723.3104 | 733.5698 | 744.1508 | 755.0859 | 766.3427
б) на оплату технологического расхода тепловой энергии (тепловые потери) | тыс. руб. | 0 | 0 | 0 | 0 | 0 | 0 | 0 | 0 | 0 | 0 | 0 | 0 | 0 | 0 | 0 | 0 | 0 | 0 | 0 | 0
Инвестиционная составляющая | тыс. руб. | 0 | 0 | 0 | 0 | 0 | 0 | 0 | 0 | 0 | 0 | 0 | 0 | 0 | 0 | 0 | 0 | 0 | 0 | 0 | 0
НВВ с инвестиционной составляющей | тыс. руб. | 834.3194 | 827.5225 | 637.7768 | 754.22 | 805.1094 | 440.352 | 591.771 | 599.7943 | 608.0804 | 616.5424 | 647.9672 | 656.8845 | 666.0264 | 703.7278 | 713.372 | 723.3104 | 733.5698 | 744.1508 | 755.0859 | 766.3427
Одноставочный тариф на услуги по передаче тепловой энергии | руб./Гкал | 1415.3608 | 1488.1705 | 1210.5299 | 1449.169 | 1614.5782 | 851.5044 | 1137.0372 | 1152.4532 | 1168.3744 | 1184.6332 | 1245.0133 | 1262.1472 | 1279.7126 | 1352.1526 | 1370.683 | 1389.7789 | 1409.4915 | 1429.8218 | 1450.8327 | 1472.4617
Одноставочный тариф на услуги по передаче тепловой энергии с инвестиционной составляющей | руб./Гкал | 1415.3608 | 1488.1705 | 1210.5299 | 1449.169 | 1614.5782 | 851.5044 | 1137.0372 | 1152.4532 | 1168.3744 | 1184.6332 | 1245.0133 | 1262.1472 | 1279.7126 | 1352.1526 | 1370.683 | 1389.7789 | 1409.4915 | 1429.8218 | 1450.8327 | 1472.4617
Таблица П47.6. Тарифно-балансовая модель конечного тарифа в системе теплоснабжения №18, теплоисточник - Котельная «Школа № 22», в зоне деятельности единой теплоснабжающей организации №2 (АО «ЛГЭК»)
Тариф на генерацию | руб./Гкал | 4641.6199 | 4880.3966 | 3969.8851 | 4752.4926 | 4901.8175 | 2585.1454 | 5190.9275 | 5244.2941 | 5300.1183 | 5357.2834 | 5416.0742 | 5476.4399 | 5538.4177 | 5602.1027 | 5667.5978 | 5735.0745 | 5804.6729 | 5876.4151 | 5950.4696 | 6026.7111
Тариф на услугу по передаче | руб./Гкал | 1415.3608 | 1488.1705 | 1210.5299 | 1449.169 | 1614.5782 | 851.5044 | 1137.0372 | 1152.4532 | 1168.3744 | 1184.6332 | 1245.0133 | 1262.1472 | 1279.7126 | 1352.1526 | 1370.683 | 1389.7789 | 1409.4915 | 1429.8218 | 1450.8327 | 1472.4617
Тариф на сбыт | руб./Гкал | 3: Функции ЕТО и основной теплотранспортирующей организации осуществляются организацией-производителем тепловой энергии. Расходы на сбытовую часть учтены в форме П 47.5.
Всего | руб./Гкал | 6056.9807 | 6368.5671 | 5180.415 | 6201.6616 | 6516.3956 | 3436.6498 | 6327.9647 | 6396.7473 | 6468.4927 | 6541.9166 | 6661.0875 | 6738.5871 | 6818.1302 | 6954.2553 | 7038.2808 | 7124.8533 | 7214.1644 | 7306.2369 | 7401.3022 | 7499.1728
Теплоисточник № | 19 | 3: Котельная «Школа № 26», эксплуатирующая организация - АО «ЛГЭК», ЕТО №2 (АО «ЛГЭК»)
Таблица П47.3. Тарифно-балансовая модель производства теплоисточника: Котельная «Школа № 26», в зоне деятельности единой теплоснабжающей организации №2 (АО «ЛГЭК»)
Установленная тепловая мощность котельной | Гкал/ч | 0.172 | 0.172 | 0.17 | 0.158 | 0.158 | 0.158 | 0.158 | 0.158 | 0.158 | 0.158 | 0.158 | 0.158 | 0.158 | 0.158 | 0.158 | 0.158 | 0.158 | 0.158 | 0.158 | 0.158
Ввод мощности | Гкал/ч | 0 | 0.17 | 0 | 0 | 0 | 0 | 0 | 0 | 0 | 0 | 0 | 0 | 0 | 0 | 0 | 0 | 0 | 0 | 0 | 0
Вывод мощности | Гкал/ч | 0 | 0 | 0 | 0 | 0 | 0 | 0 | 0 | 0 | 0 | 0 | 0 | 0 | 0 | 0 | 0 | 0 | 0 | 0 | 0
Средневзвешенный срок службы котлоагрегатов | лет | 0 | 0 | 1 | 2 | 3 | 4 | 5 | 6 | 7 | 8 | 9 | 10 | 11 | 12 | 13 | 14 | 15 | 16 | 17 | 18
Располагаемая мощность оборудования | Гкал/ч | 0.172 | 0.172 | 0.17 | 0.158 | 0.158 | 0.158 | 0.158 | 0.158 | 0.158 | 0.158 | 0.158 | 0.158 | 0.158 | 0.158 | 0.158 | 0.158 | 0.158 | 0.158 | 0.158 | 0.158
Собственные нужды | Гкал/ч | 0.002 | 0.002 | 0.002 | 0.004 | 0.004063 | 0.004063 | 0.004063 | 0.004063 | 0.004063 | 0.004063 | 0.004063 | 0.004063 | 0.004063 | 0.004063 | 0.004063 | 0.004063 | 0.004063 | 0.004063 | 0.004063 | 0.004063
Потери мощности в тепловой сети | Гкал/ч | 0.002 | 0.002 | 0.002 | 0.002 | 0.0015682 | 0.0015682 | 0.0015682 | 0.0015682 | 0.0015682 | 0.0015682 | 0.0015682 | 0.0015682 | 0.0015682 | 0.0015682 | 0.0015682 | 0.0015682 | 0.0015682 | 0.0015682 | 0.0015682 | 0.0015682
Хозяйственные нужды | Гкал/ч | 0 | 0 | 0 | 0 | 0 | 0 | 0 | 0 | 0 | 0 | 0 | 0 | 0 | 0 | 0 | 0 | 0 | 0 | 0 | 0
Расчетная присоединенная тепловая нагрузка, в том числе: | Гкал/ч | 0.078 | 0.067 | 0.07 | 0.074153 | 0.07135 | 0.07135 | 0.07135 | 0.07135 | 0.07135 | 0.07135 | 0.07135 | 0.07135 | 0.07135 | 0.07135 | 0.07135 | 0.07135 | 0.07135 | 0.07135 | 0.07135 | 0.07135
Отопление | Гкал/ч | 0.076 | 0.065 | 0.068 | 0.072153 | 0.069782 | 0.069782 | 0.069782 | 0.069782 | 0.069782 | 0.069782 | 0.069782 | 0.069782 | 0.069782 | 0.069782 | 0.069782 | 0.069782 | 0.069782 | 0.069782 | 0.069782 | 0.069782
Вентиляция | Гкал/ч | 0 | 0 | 0 | 0 | 0 | 0 | 0 | 0 | 0 | 0 | 0 | 0 | 0 | 0 | 0 | 0 | 0 | 0 | 0 | 0
ГВС | Гкал/ч | 0 | 0 | 0 | 0 | 0 | 0 | 0 | 0 | 0 | 0 | 0 | 0 | 0 | 0 | 0 | 0 | 0 | 0 | 0 | 0
Резерв (+)/дефицит (-) тепловой мощности | Гкал/ч | 0.092 | 0.103 | 0.1 | 0.091847 | 0.082587 | 0.082587 | 0.082587 | 0.082587 | 0.082587 | 0.082587 | 0.082587 | 0.082587 | 0.082587 | 0.082587 | 0.082587 | 0.082587 | 0.082587 | 0.082587 | 0.082587 | 0.082587
Доля резерва (от установленной мощности) | % | 53.4884 | 59.8837 | 58.8235 | 58.1309 | 52.2703 | 52.2703 | 52.2703 | 52.2703 | 52.2703 | 52.2703 | 52.2703 | 52.2703 | 52.2703 | 52.2703 | 52.2703 | 52.2703 | 52.2703 | 52.2703 | 52.2703 | 52.2703
Резерв с N-1 | Гкал/ч | 0.01812 | 0.027591 | 0.023008 | 0.0074322 | 0.010217 | 0.010217 | 0.010217 | 0.010217 | 0.010217 | 0.010217 | 0.010217 | 0.010217 | 0.010217 | 0.010217 | 0.010217 | 0.010217 | 0.010217 | 0.010217 | 0.010217 | 0.010217
Тепловая энергия
Выработано тепловой энергии | тыс. Гкал | 0.20459 | 0.19281 | 0.18088 | 0.18065 | 0.15989 | 0.18195 | 0.18299 | 0.18295 | 0.18291 | 0.18288 | 0.18284 | 0.18281 | 0.18277 | 0.18273 | 0.1827 | 0.18266 | 0.18263 | 0.1826 | 0.18256 | 0.18253
Собственные нужды котельной | тыс. Гкал | 0.00497 | 0.00431 | 0.0047 | 0.00432 | 0.00383 | 0.0042496 | 0.0042738 | 0.0042729 | 0.004272 | 0.0042712 | 0.0042703 | 0.0042695 | 0.0042687 | 0.0042678 | 0.004267 | 0.0042662 | 0.0042654 | 0.0042646 | 0.0042638 | 0.0042631
Отпущено с коллекторов | тыс. Гкал | 0.19962 | 0.1885 | 0.17618 | 0.17633 | 0.15605 | 0.17771 | 0.17871 | 0.17868 | 0.17864 | 0.17861 | 0.17857 | 0.17854 | 0.1785 | 0.17847 | 0.17843 | 0.1784 | 0.17837 | 0.17833 | 0.1783 | 0.17827
Потери при передаче по тепловым сетям | тыс. Гкал | 0.0013401 | 0.0013401 | 0.0013399 | 0.00127 | 0.00328 | 0.0037097 | 0.0036548 | 0.0036183 | 0.0035821 | 0.0035463 | 0.0035108 | 0.0034757 | 0.0034409 | 0.0034065 | 0.0033725 | 0.0033387 | 0.0033053 | 0.0032723 | 0.0032396 | 0.0032072
То же в % | % | 0.65503 | 0.69504 | 0.74076 | 0.70302 | 2.0514 | 2.0388 | 1.9973 | 1.9777 | 1.9583 | 1.9391 | 1.9201 | 1.9013 | 1.8827 | 1.8642 | 1.8459 | 1.8278 | 1.8099 | 1.7921 | 1.7745 | 1.7571
Полезный отпуск тепловой энергии | тыс. Гкал | 0.19828 | 0.18704 | 0.17492 | 0.17506 | 0.15278 | 0.17395 | 0.17506 | 0.17506 | 0.17506 | 0.17506 | 0.17506 | 0.17506 | 0.17506 | 0.17506 | 0.17506 | 0.17506 | 0.17506 | 0.17506 | 0.17506 | 0.17506
Затрачено топлива на выработку тепловой энергии | ту.т | 47.2 | 36.1 | 32.2 | 28.881 | 25.74 | 29.1533 | 29.319 | 29.313 | 29.307 | 29.3012 | 29.2954 | 29.2896 | 29.2839 | 29.2782 | 29.2727 | 29.2671 | 29.2616 | 29.2562 | 29.2509 | 29.2455
Средневзвешенный НУР | кгу.т/Гкал | 226.92 | 200.2 | 156.89 | 163.8 | 164.9471 | 164.0546 | 164.0546 | 164.0546 | 164.0546 | 164.0546 | 164.0546 | 164.0546 | 164.0546 | 164.0546 | 164.0546 | 164.0546 | 164.0546 | 164.0546 | 164.0546 | 164.0546
Средневзвешенный КПД котлоагрегатов | % | 97.24 | 97.24 | 97.24 | 97.24 | 97.24 | 97.24 | 97.24 | 97.24 | 97.24 | 97.24 | 97.24 | 97.24 | 97.24 | 97.24 | 97.24 | 97.24 | 97.24 | 97.24 | 97.24 | 97.24
Тепловой эквивалент затраченного топлива | тыс. Гкал | 0.3304 | 0.2527 | 0.2254 | 0.20217 | 0.18018 | 0.20407 | 0.20523 | 0.20519 | 0.20515 | 0.20511 | 0.20507 | 0.20503 | 0.20499 | 0.20495 | 0.20491 | 0.20487 | 0.20483 | 0.20479 | 0.20476 | 0.20472
Средневзвешенный КИТТ выработки | % | 61.9211 | 80 | 86.9565 | 89.3568 | 88.739 | 89.1615 | 89.1614 | 89.1614 | 89.1614 | 89.1614 | 89.1614 | 89.1614 | 89.1614 | 89.1614 | 89.1614 | 89.1614 | 89.1614 | 89.1614 | 89.1614 | 89.1614
Средневзвешенный КИТТ выработки и передачи | % | 96.5872 | 96.4858 | 96.5459 | 96.5396 | 95.2024 | 95.1844 | 95.2514 | 95.2709 | 95.2902 | 95.3093 | 95.3282 | 95.347 | 95.3655 | 95.3839 | 95.4021 | 95.4202 | 95.438 | 95.4557 | 95.4732 | 95.4906
Расчет коэффициента индексации
Коэффициент индексации | - | - | - | - | - | - | 104.1866 | 102.7471 | 102.9679 | 102.9768 | 102.9521 | 102.9471 | 102.9352 | 102.9234 | 102.9154 | 102.9115 | 102.9154 | 102.9244 | 102.9303 | 102.9422 | 102.9422
Индекс потребительских цен на расчетный период регулирования (ИПЦ) | - | - | - | - | - | - | 105.239 | 103.785 | 104.008 | 104.017 | 103.992 | 103.987 | 103.975 | 103.963 | 103.955 | 103.951 | 103.955 | 103.964 | 103.97 | 103.982 | 103.982
Индекс эффективности операционных расходов (ИОР) | % | bar: 0 to 18
Индекс изменения количества активов (ИКА), производство | - | - | - | - | - | - | 0 | 0 | 0 | 0 | 0 | 0 | 0 | 0 | 0 | 0 | 0 | 0 | 0 | 0 | 0
Коэффициент эластичности затрат по росту активов (Кэл) | - | - | - | - | - | - | 0.75 | 0.75 | 0.75 | 0.75 | 0.75 | 0.75 | 0.75 | 0.75 | 0.75 | 0.75 | 0.75 | 0.75 | 0.75 | 0.75 | 0.75
Расчет расходов на электроэнергию
Расход электроэнергии | тыс. кВт∙ч | - | - | - | 6.728 | 5.9542 | 6.7805 | 6.819 | 6.8176 | 6.8162 | 6.8149 | 6.8135 | 6.8122 | 6.8108 | 6.8095 | 6.8082 | 6.8069 | 6.8057 | 6.8044 | 6.8032 | 6.8019
Удельный расход электроэнергии | кВт∙ч/Гкал | - | - | - | 38.1557 | 38.1557 | 38.1557 | 38.1557 | 38.1557 | 38.1557 | 38.1557 | 38.1557 | 38.1557 | 38.1557 | 38.1557 | 38.1557 | 38.1557 | 38.1557 | 38.1557 | 38.1557 | 38.1557
Затраты на выработку тепловой энергии
Сырье, основные материалы | тыс. руб. | 0 | 0 | 0 | 0 | 0 | 0 | 0 | 0 | 0 | 0 | 0 | 0 | 0 | 0 | 0 | 0 | 0 | 0 | 0 | 0
Вспомогательные материалы, в том числе: | тыс. руб. | 50.9665 | 50.5513 | 38.9602 | 46.0735 | 17.7026 | 9.6824 | 9.9483 | 10.2436 | 10.5485 | 10.8599 | 11.18 | 11.5082 | 11.8446 | 12.1899 | 12.5448 | 12.9106 | 13.2881 | 13.6775 | 14.0799 | 14.4942
а) материалы на эксплуатацию, в том числе: | тыс. руб. | 50.8327 | 50.4186 | 38.8579 | 45.9525 | 17.7008 | 9.6814 | 9.9474 | 10.2426 | 10.5475 | 10.8589 | 11.1789 | 11.507 | 11.8434 | 12.1887 | 12.5436 | 12.9093 | 13.2868 | 13.6762 | 14.0785 | 14.4928
а-1) материалы на ремонт | тыс. руб. | 50.2906 | 49.8809 | 38.4436 | 45.4625 | 16.168 | 8.8431 | 9.086 | 9.3556 | 9.6342 | 9.9186 | 10.2109 | 10.5106 | 10.8178 | 11.1332 | 11.4574 | 11.7914 | 12.1362 | 12.4919 | 12.8594 | 13.2377
б) вода на технологические цели | тыс. руб. | 0.13385 | 0.13276 | 0.10232 | 0.121 | 0.00172 | 0.00094075 | 0.00096659 | 0.00099528 | 0.0010249 | 0.0010552 | 0.0010863 | 0.0011181 | 0.0011508 | 0.0011844 | 0.0012189 | 0.0012544 | 0.0012911 | 0.0013289 | 0.001368 | 0.0014083
в) плата за пользование водными объектами | тыс. руб. | 0 | 0 | 0 | 0 | 0 | 0 | 0 | 0 | 0 | 0 | 0 | 0 | 0 | 0 | 0 | 0 | 0 | 0 | 0 | 0
Работы и услуги производственного характера | тыс. руб. | 0 | 0 | 0 | 0 | 0 | 0 | 0 | 0 | 0 | 0 | 0 | 0 | 0 | 0 | 0 | 0 | 0 | 0 | 0 | 0
а) в том числе услуги по подрядному ремонту | тыс. руб. | 0 | 0 | 0 | 0 | 0 | 0 | 0 | 0 | 0 | 0 | 0 | 0 | 0 | 0 | 0 | 0 | 0 | 0 | 0 | 0
б) услуги транспорта | тыс. руб. | 0 | 0 | 0 | 0 | 0 | 0 | 0 | 0 | 0 | 0 | 0 | 0 | 0 | 0 | 0 | 0 | 0 | 0 | 0 | 0
в) услуги водоснабжения | тыс. руб. | 0 | 0 | 0 | 0 | 0 | 0 | 0 | 0 | 0 | 0 | 0 | 0 | 0 | 0 | 0 | 0 | 0 | 0 | 0 | 0
г) услуги по пуско-наладке | тыс. руб. | 0 | 0 | 0 | 0 | 0 | 0 | 0 | 0 | 0 | 0 | 0 | 0 | 0 | 0 | 0 | 0 | 0 | 0 | 0 | 0
д) расходы по испытаниям и опытам | тыс. руб. | 0 | 0 | 0 | 0 | 0 | 0 | 0 | 0 | 0 | 0 | 0 | 0 | 0 | 0 | 0 | 0 | 0 | 0 | 0 | 0
Топливо на технологические цели | тыс. руб. | 168.0037 | 166.635 | 128.4266 | 151.8743 | 138.8167 | 75.9254 | 78.6474 | 80.9903 | 83.4031 | 85.888 | 88.4471 | 91.0826 | 93.7968 | 96.5921 | 99.4708 | 102.4356 | 105.4889 | 108.6334 | 111.8719 | 115.2071
Покупная энергия всего, в том числе: | тыс. руб. | 40.9538 | 40.6202 | 31.3062 | 37.022 | 36.5145 | 19.9715 | 20.6875 | 21.3038 | 21.9384 | 22.5921 | 23.2652 | 23.9584 | 24.6724 | 25.4077 | 26.1649 | 26.9448 | 27.7479 | 28.575 | 29.4269 | 30.3042
а) покупная электрическая энергия на технологические цели | тыс. руб. | 40.9538 | 40.6202 | 31.3062 | 37.022 | 36.5145 | 19.9715 | 20.6875 | 21.3038 | 21.9384 | 22.5921 | 23.2652 | 23.9584 | 24.6724 | 25.4077 | 26.1649 | 26.9448 | 27.7479 | 28.575 | 29.4269 | 30.3042
б) покупная тепловая энергия от ведомственных котельных | тыс. руб. | 0 | 0 | 0 | 0 | 0 | 0 | 0 | 0 | 0 | 0 | 0 | 0 | 0 | 0 | 0 | 0 | 0 | 0 | 0 | 0
в) энергия на хозяйственные нужды | тыс. руб. | 0 | 0 | 0 | 0 | 0 | 0 | 0 | 0 | 0 | 0 | 0 | 0 | 0 | 0 | 0 | 0 | 0 | 0 | 0 | 0
Затраты на оплату труда | тыс. руб. | 5.4204 | 5.3762 | 4.1435 | 4.9 | 21.5707 | 11.798 | 12.1221 | 12.4819 | 12.8534 | 13.2329 | 13.6229 | 14.0227 | 14.4327 | 14.8535 | 15.2859 | 15.7316 | 16.1916 | 16.6661 | 17.1564 | 17.6612
Отчисления на социальные нужды | тыс. руб. | 1.5487 | 1.5361 | 1.1839 | 1.4 | 6.4234 | 3.5132 | 3.6098 | 3.7169 | 3.8275 | 3.9405 | 4.0567 | 4.1757 | 4.2978 | 4.4231 | 4.5519 | 4.6846 | 4.8216 | 4.9629 | 5.1089 | 5.2592
Амортизация основных средств | тыс. руб. | 63.5456 | 63.0279 | 48.576 | 57.4448 | 58.5577 | 136.7459 | 136.7459 | 136.7459 | 136.7459 | 136.7459 | 136.7459 | 136.7459 | 136.7459 | 136.7459 | 136.7459 | 136.7459 | 136.7459 | 136.7459 | 136.7459 | 136.7459
Прочие затраты всего, в том числе: | тыс. руб. | 91.4497 | 90.7047 | 69.9067 | 82.67 | 79.7213 | 43.6033 | 44.8012 | 46.1309 | 47.5041 | 48.9064 | 50.3478 | 51.8256 | 53.3407 | 54.8958 | 56.4941 | 58.1411 | 59.8414 | 61.5949 | 63.4072 | 65.2727
а) целевые средства на НИОКР | тыс. руб. | 0 | 0 | 0 | 0 | 0 | 0 | 0 | 0 | 0 | 0 | 0 | 0 | 0 | 0 | 0 | 0 | 0 | 0 | 0 | 0
б) средства на страхование | тыс. руб. | 0 | 0 | 0 | 0 | 0 | 0 | 0 | 0 | 0 | 0 | 0 | 0 | 0 | 0 | 0 | 0 | 0 | 0 | 0 | 0
в) плата за предельно допустимые выбросы (сбросы) | тыс. руб. | 0 | 0 | 0 | 0 | 0 | 0 | 0 | 0 | 0 | 0 | 0 | 0 | 0 | 0 | 0 | 0 | 0 | 0 | 0 | 0
г) отчисления в ремонтный фонд (в случае его формирования) | тыс. руб. | 0 | 0 | 0 | 0 | 0 | 0 | 0 | 0 | 0 | 0 | 0 | 0 | 0 | 0 | 0 | 0 | 0 | 0 | 0 | 0
д) водный налог (ГЭС) | тыс. руб. | 0 | 0 | 0 | 0 | 0 | 0 | 0 | 0 | 0 | 0 | 0 | 0 | 0 | 0 | 0 | 0 | 0 | 0 | 0 | 0
е) непроизводственные расходы (налоги и другие обязательные платежи и сборы) | тыс. руб. | 0 | 0 | 0 | 0 | 0 | 0 | 0 | 0 | 0 | 0 | 0 | 0 | 0 | 0 | 0 | 0 | 0 | 0 | 0 | 0
е-1) налог на землю | тыс. руб. | 0 | 0 | 0 | 0 | 0 | 0 | 0 | 0 | 0 | 0 | 0 | 0 | 0 | 0 | 0 | 0 | 0 | 0 | 0 | 0
е-2) налог на имущество | тыс. руб. | 0 | 0 | 0 | 0 | 0 | 0 | 0 | 0 | 0 | 0 | 0 | 0 | 0 | 0 | 0 | 0 | 0 | 0 | 0 | 0
е-3) транспортный налог | тыс. руб. | 0 | 0 | 0 | 0 | 0 | 0 | 0 | 0 | 0 | 0 | 0 | 0 | 0 | 0 | 0 | 0 | 0 | 0 | 0 | 0
ж) другие затраты, относимые на себестоимость продукции, всего (цеховые расходы и ОХР) | тыс. руб. | 90.3656 | 89.6294 | 69.078 | 81.69 | 78.749 | 43.0715 | 44.2548 | 45.5682 | 46.9247 | 48.31 | 49.7337 | 51.1935 | 52.6901 | 54.2263 | 55.805 | 57.432 | 59.1115 | 60.8437 | 62.6338 | 64.4766
з) арендная плата | тыс. руб. | 1.0841 | 1.0752 | 0.8287 | 0.98 | 0.97233 | 0.53181 | 0.54642 | 0.56264 | 0.57939 | 0.59649 | 0.61407 | 0.6321 | 0.65057 | 0.66954 | 0.68903 | 0.70912 | 0.72986 | 0.75125 | 0.77335 | 0.7961
Итого расходов | тыс. руб. | 421.8883 | 418.4513 | 322.5031 | 381.3846 | 359.3068 | 196.5217 | 306.5623 | 311.6132 | 316.8211 | 322.1658 | 327.6655 | 333.3192 | 339.1309 | 345.1079 | 351.2584 | 357.5941 | 364.1255 | 370.8558 | 377.7971 | 384.9445
Расчетные расходы по производству продукции (услуг) | тыс. руб. | 421.8883 | 418.4513 | 322.5031 | 381.3846 | 359.3068 | 196.5217 | 306.5623 | 311.6132 | 316.8211 | 322.1658 | 327.6655 | 333.3192 | 339.1309 | 345.1079 | 351.2584 | 357.5941 | 364.1255 | 370.8558 | 377.7971 | 384.9445
Прибыль всего, в том числе: | тыс. руб. | 2.5774 | 2.5565 | 1.9703 | 2.33 | 9.0784 | 4.9654 | 3.0111 | 3.1005 | 3.1928 | 3.287 | 3.3839 | 3.4832 | 3.5851 | 3.6896 | 3.797 | 3.9077 | 4.022 | 4.1398 | 4.2616 | 4.387
а) капитальные вложения | тыс. руб. | 0 | 0 | 0 | 0 | 0 | 0 | 0 | 0 | 0 | 0 | 0 | 0 | 0 | 0 | 0 | 0 | 0 | 0 | 0 | 0
б) дивиденды по акциям | тыс. руб. | 0 | 0 | 0 | 0 | 0 | 0 | 0 | 0 | 0 | 0 | 0 | 0 | 0 | 0 | 0 | 0 | 0 | 0 | 0 | 0
в) прибыль на прочие цели, в том числе: | тыс. руб. | 1.4712 | 1.4593 | 1.1247 | 1.33 | 6.6722 | 3.6494 | 1.6589 | 1.7082 | 1.759 | 1.8109 | 1.8643 | 1.919 | 1.9751 | 2.0327 | 2.0919 | 2.1529 | 2.2158 | 2.2808 | 2.3479 | 2.417
в-1) % за пользование кредитом | тыс. руб. | 0.69691 | 0.69123 | 0.53274 | 0.63 | 3.7203 | 0 | 0 | 0 | 0 | 0 | 0 | 0 | 0 | 0 | 0 | 0 | 0 | 0 | 0 | 0
в-2) услуги банка | тыс. руб. | 0.77434 | 0.76803 | 0.59193 | 0.7 | 2.952 | 1.6146 | 1.6589 | 1.7082 | 1.759 | 1.8109 | 1.8643 | 1.919 | 1.9751 | 2.0327 | 2.0919 | 2.1529 | 2.2158 | 2.2808 | 2.3479 | 2.417
в-3) расходы на демонтаж основных фондов | тыс. руб. | 0 | 0 | 0 | 0 | 0 | 0 | 0 | 0 | 0 | 0 | 0 | 0 | 0 | 0 | 0 | 0 | 0 | 0 | 0 | 0
в-4) затраты на обучение и подготовку персонала | тыс. руб. | 0 | 0 | 0 | 0 | 0 | 0 | 0 | 0 | 0 | 0 | 0 | 0 | 0 | 0 | 0 | 0 | 0 | 0 | 0 | 0
г) прибыль на социальное развитие | тыс. руб. | 1.1062 | 1.0972 | 0.84561 | 1 | 2.4062 | 1.316 | 1.3522 | 1.3923 | 1.4338 | 1.4761 | 1.5196 | 1.5642 | 1.6099 | 1.6569 | 1.7051 | 1.7548 | 1.8061 | 1.8591 | 1.9138 | 1.9701
Налоги, сборы, платежи, всего, в том числе: | тыс. руб. | 0 | 0 | 0 | 0 | 0 | 0 | 0 | 0 | 0 | 0 | 0 | 0 | 0 | 0 | 0 | 0 | 0 | 0 | 0 | 0
а) на прибыль | тыс. руб. | 0 | 0 | 0 | 0 | 0 | 0 | 0 | 0 | 0 | 0 | 0 | 0 | 0 | 0 | 0 | 0 | 0 | 0 | 0 | 0
б) плата за выбросы загрязняющих веществ | тыс. руб. | 0 | 0 | 0 | 0 | 0 | 0 | 0 | 0 | 0 | 0 | 0 | 0 | 0 | 0 | 0 | 0 | 0 | 0 | 0 | 0
в) другие налоги и обязательные сборы и платежи | тыс. руб. | 0 | 0 | 0 | 0 | 0 | 0 | 0 | 0 | 0 | 0 | 0 | 0 | 0 | 0 | 0 | 0 | 0 | 0 | 0 | 0
Выпадающие расходы по факту предыдущего года | тыс. руб. | 0: 0; 0: 0; 1: 0; 4: 0
Необходимая валовая выручка | тыс. руб. | 424.4658 | 421.0078 | 324.4734 | 383.7146 | 368.3852 | 201.4871 | 309.5734 | 314.7137 | 320.0139 | 325.4528 | 331.0494 | 336.8024 | 342.7159 | 348.7975 | 355.0554 | 361.5018 | 368.1474 | 374.9956 | 382.0588 | 389.3316
Тариф на производство тепловой энергии (НВВ к отпуску с коллекторов) | руб./Гкал | 2126.3959 | 2233.4354 | 1841.6925 | 2176.1166 | 2360.6869 | 1133.8282 | 1732.2202 | 1761.3432 | 1791.3691 | 1822.1805 | 1853.8835 | 1886.4713 | 1919.9672 | 1954.4143 | 1989.8587 | 2026.3701 | 2064.0077 | 2102.7916 | 2142.7914 | 2183.978
Таблица П47.5. Тарифно-балансовая модель передачи тепловой энергии в системе теплоснабжения №19, теплоисточник - Котельная «Школа № 26», в зоне деятельности единой теплоснабжающей организации №2 (АО «ЛГЭК»)
Расчет коэффициента индексации
Коэффициента индексации | - | - | - | - | - | - | 104.1866 | 102.7471 | 102.9679 | 102.9768 | 102.9521 | 102.9471 | 102.9352 | 102.9234 | 102.9154 | 102.9115 | 102.9154 | 102.9244 | 102.9303 | 102.9422 | 102.9422
Индекс потребительских цен на расчетный период регулирования (ИПЦ) | - | - | - | - | - | - | 105.239 | 103.785 | 104.008 | 104.017 | 103.992 | 103.987 | 103.975 | 103.963 | 103.955 | 103.951 | 103.955 | 103.964 | 103.97 | 103.982 | 103.982
Индекс эффективности операционных расходов (ИОР) | % | bar: 0 to 18
Количество условных единиц, относящихся к активам, необходимым для осуществления деятельности по передаче тепловой энергии | - | - | - | - | - | 5.3562 | 5.3562 | 5.3562 | 5.3562 | 5.3562 | 5.3562 | 5.3562 | 5.3562 | 5.3562 | 5.3562 | 5.3562 | 5.3562 | 5.3562 | 5.3562 | 5.3562 | 5.3562
Индекс изменения количества активов (ИКА), передача | - | - | - | - | - | - | 0 | 0 | 0 | 0 | 0 | 0 | 0 | 0 | 0 | 0 | 0 | 0 | 0 | 0 | 0
Коэффициент эластичности затрат по росту активов (Кэл) | - | - | - | - | - | - | 0.75 | 0.75 | 0.75 | 0.75 | 0.75 | 0.75 | 0.75 | 0.75 | 0.75 | 0.75 | 0.75 | 0.75 | 0.75 | 0.75 | 0.75
Передача тепловой энергии
Принято тепловой энергии с коллекторов источников | тыс. Гкал | 0.19962 | 0.1885 | 0.17618 | 0.17633 | 0.15605 | 0.17771 | 0.17871 | 0.17868 | 0.17864 | 0.17861 | 0.17857 | 0.17854 | 0.1785 | 0.17847 | 0.17843 | 0.1784 | 0.17837 | 0.17833 | 0.1783 | 0.17827
Приобретено тепловой энергии на компенсацию технологических потерь | тыс. Гкал | 0 | 0 | 0 | 0 | 0 | 0 | 0 | 0 | 0 | 0 | 0 | 0 | 0 | 0 | 0 | 0 | 0 | 0 | 0 | 0
Полезно отпущено потребителям | тыс. Гкал | 0.19828 | 0.18704 | 0.17492 | 0.17506 | 0.15278 | 0.17395 | 0.17506 | 0.17506 | 0.17506 | 0.17506 | 0.17506 | 0.17506 | 0.17506 | 0.17506 | 0.17506 | 0.17506 | 0.17506 | 0.17506 | 0.17506 | 0.17506
Потери при передаче по тепловым сетям | тыс. Гкал | 0.0013401 | 0.0013401 | 0.0013399 | 0.00127 | 0.00328 | 0.0037097 | 0.0036548 | 0.0036183 | 0.0035821 | 0.0035463 | 0.0035108 | 0.0034757 | 0.0034409 | 0.0034065 | 0.0033725 | 0.0033387 | 0.0033053 | 0.0032723 | 0.0032396 | 0.0032072
Тоже в % | % | 0.65503 | 0.69504 | 0.74076 | 0.70302 | 2.0514 | 2.0388 | 1.9973 | 1.9777 | 1.9583 | 1.9391 | 1.9201 | 1.9013 | 1.8827 | 1.8642 | 1.8459 | 1.8278 | 1.8099 | 1.7921 | 1.7745 | 1.7571
Доля потребителей (по тепловой нагрузке) с приборами учета | % | 51.9192 | 55.3535 | 58.7879 | 62.2222 | 65.6566 | 69.0909 | 72.5253 | 75.9596 | 79.3939 | 82.8283 | 86.2626 | 89.697 | 93.1313 | 96.5657 | 100 | 100 | 100 | 100 | 100 | 100
Расходы по содержанию теплосетевого хозяйства | тыс. руб. | 91.0328 | 90.2912 | 69.588 | 82.2931 | 80.8014 | 44.1941 | 55.505 | 56.4075 | 57.3396 | 58.2914 | 59.2697 | 60.2728 | 61.3011 | 62.3567 | 63.4415 | 64.5595 | 65.7135 | 66.9037 | 68.1338 | 69.4
Вспомогательные материалы, в том числе: | тыс. руб. | 21.7854 | 21.608 | 16.6534 | 19.6939 | 7.5861 | 4.1492 | 4.2632 | 4.3897 | 4.5204 | 4.6538 | 4.791 | 4.9316 | 5.0758 | 5.2237 | 5.3758 | 5.5326 | 5.6944 | 5.8612 | 6.0337 | 6.2112
а) расходы на приобретение материалов для эксплуатации и текущего ремонта оборудования | тыс. руб. | 21.7854 | 21.608 | 16.6534 | 19.6939 | 7.5861 | 4.1492 | 4.2632 | 4.3897 | 4.5204 | 4.6538 | 4.791 | 4.9316 | 5.0758 | 5.2237 | 5.3758 | 5.5326 | 5.6944 | 5.8612 | 6.0337 | 6.2112
б) расходы на покупку сетевой воды | тыс. руб. | 0 | 0 | 0 | 0 | 0 | 0 | 0 | 0 | 0 | 0 | 0 | 0 | 0 | 0 | 0 | 0 | 0 | 0 | 0 | 0
Потери холодной воды на нужды ГВС | тыс. руб. | 0 | 0 | 0 | 0 | 0 | 0 | 0 | 0 | 0 | 0 | 0 | 0 | 0 | 0 | 0 | 0 | 0 | 0 | 0 | 0
Услуги производственного характера (цеховые расходы и ОХР) | тыс. руб. | 38.7281 | 38.4126 | 29.6048 | 35.01 | 33.7496 | 18.4592 | 18.9663 | 19.5292 | 20.1106 | 20.7043 | 21.3144 | 21.9401 | 22.5815 | 23.2398 | 23.9164 | 24.6137 | 25.3335 | 26.0759 | 26.8431 | 27.6328
а) в том числе капитальный ремонт (нормативный) | тыс. руб. | 0 | 0 | 0 | 0 | 0 | 0 | 0 | 0 | 0 | 0 | 0 | 0 | 0 | 0 | 0 | 0 | 0 | 0 | 0 | 0
Услуги водоснабжения | тыс. руб. | 0 | 0 | 0 | 0 | 0 | 0 | 0 | 0 | 0 | 0 | 0 | 0 | 0 | 0 | 0 | 0 | 0 | 0 | 0 | 0
Покупная энергия | тыс. руб. | 0 | 0 | 0 | 0 | 0 | 0 | 0 | 0 | 0 | 0 | 0 | 0 | 0 | 0 | 0 | 0 | 0 | 0 | 0 | 0
а) в том числе: на технологические цели, в том числе: | тыс. руб. | 0 | 0 | 0 | 0 | 0 | 0 | 0 | 0 | 0 | 0 | 0 | 0 | 0 | 0 | 0 | 0 | 0 | 0 | 0 | 0
а-1) электрическая энергия на производственные нужды | тыс. руб. | 0 | 0 | 0 | 0 | 0 | 0 | 0 | 0 | 0 | 0 | 0 | 0 | 0 | 0 | 0 | 0 | 0 | 0 | 0 | 0
а-2) тепловая энергия на технологические нужды (потери) | тыс. руб. | 0 | 0 | 0 | 0 | 0 | 0 | 0 | 0 | 0 | 0 | 0 | 0 | 0 | 0 | 0 | 0 | 0 | 0 | 0 | 0
б) энергия на хозяйственные нужды, всего, в том числе: | тыс. руб. | 0 | 0 | 0 | 0 | 0 | 0 | 0 | 0 | 0 | 0 | 0 | 0 | 0 | 0 | 0 | 0 | 0 | 0 | 0 | 0
б-1) тепловая энергия на хозяйственные нужды | тыс. руб. | 0 | 0 | 0 | 0 | 0 | 0 | 0 | 0 | 0 | 0 | 0 | 0 | 0 | 0 | 0 | 0 | 0 | 0 | 0 | 0
б-2) вода на хозяйственные нужды | тыс. руб. | 0 | 0 | 0 | 0 | 0 | 0 | 0 | 0 | 0 | 0 | 0 | 0 | 0 | 0 | 0 | 0 | 0 | 0 | 0 | 0
Затраты на оплату труда | тыс. руб. | 2.323 | 2.3041 | 1.7758 | 2.1 | 9.2446 | 5.0563 | 5.1952 | 5.3494 | 5.5086 | 5.6712 | 5.8384 | 6.0097 | 6.1854 | 6.3658 | 6.5511 | 6.7421 | 6.9393 | 7.1426 | 7.3528 | 7.5691
Страховые взносы | тыс. руб. | 0.66372 | 0.65831 | 0.50737 | 0.6 | 2.7529 | 1.5057 | 1.547 | 1.593 | 1.6404 | 1.6888 | 1.7386 | 1.7896 | 1.8419 | 1.8956 | 1.9508 | 2.0077 | 2.0664 | 2.1269 | 2.1895 | 2.2539
Амортизация, в том числе: | тыс. руб. | 27.2338 | 27.0119 | 20.8183 | 24.6192 | 25.0961 | 13.7263 | 25.0961 | 25.0961 | 25.0961 | 25.0961 | 25.0961 | 25.0961 | 25.0961 | 25.0961 | 25.0961 | 25.0961 | 25.0961 | 25.0961 | 25.0961 | 25.0961
а) проекты инвестиционной программы | тыс. руб. | 0 | 0 | 0 | 0 | 0 | 0 | 0 | 0 | 0 | 0 | 0 | 0 | 0 | 0 | 0 | 0 | 0 | 0 | 0 | 0
Прочие расходы, в том числе: | тыс. руб. | 0 | 0 | 0 | 0 | 0 | 0 | 0 | 0 | 0 | 0 | 0 | 0 | 0 | 0 | 0 | 0 | 0 | 0 | 0 | 0
а) аренда | тыс. руб. | 0.4646 | 0.46082 | 0.35516 | 0.42 | 0.41671 | 0.22792 | 0.23418 | 0.24113 | 0.24831 | 0.25564 | 0.26317 | 0.2709 | 0.27882 | 0.28695 | 0.2953 | 0.30391 | 0.3128 | 0.32196 | 0.33144 | 0.34119
Расходы на покупку технологического расхода (потерь) тепловой энергии | тыс. руб. | 0 | 0 | 0 | 0 | 0 | 0 | 0 | 0 | 0 | 0 | 0 | 0 | 0 | 0 | 0 | 0 | 0 | 0 | 0 | 0
Прибыль, всего | тыс. руб. | 0.29867 | 0.29624 | 0.22832 | 0.27 | 1.5944 | 0.87205 | 0 | 0 | 0 | 0 | 0 | 0 | 0 | 0 | 0 | 0 | 0 | 0 | 0 | 0
а) расходы из прибыли в составе тарифа, в том числе | тыс. руб. | 0.29867 | 0.29624 | 0.22832 | 0.27 | 1.5944 | 0.87205 | 0 | 0 | 0 | 0 | 0 | 0 | 0 | 0 | 0 | 0 | 0 | 0 | 0 | 0
а-1) капитальные вложения ИП по строительству тепловых сетей | тыс. руб. | 0: 0; 0: 0; 1: 0; 2: 0; 3: 0
а-2) процент за пользование кредитом | тыс. руб. | 0: 0.29867; 0: 0.29624; 1: 0.22832; 2: 0.27; 3: 1.5944
б) налоги | тыс. руб. | 0 | 0 | 0 | 0 | 0 | 0 | 0 | 0 | 0 | 0 | 0 | 0 | 0 | 0 | 0 | 0 | 0 | 0 | 0 | 0
На прочие цели (расходы по сомнительным долгам) | тыс. руб. | 0 | 0 | 0 | 0 | 0.7778 | 0.42542 | 0.4371 | 0.45008 | 0.46348 | 0.47716 | 0.49122 | 0.50564 | 0.52042 | 0.53559 | 0.55119 | 0.56726 | 0.58384 | 0.60095 | 0.61863 | 0.63684
Избыток (недостаток) средств, выявленный по результатам анализа итогов ПХД за предшествующий период регулирования | тыс. руб. | 0 | 0 | 0 | 0 | 0 | 0 | 0 | 0 | 0 | 0 | 0 | 0 | 0 | 0 | 0 | 0 | 0 | 0 | 0 | 0
Необходимая валовая выручка (НВВ) от осуществления деятельности по оказанию услуг по передаче тепловой энергии, в том числе: | тыс. руб. | 91.0328 | 90.2912 | 69.588 | 82.2931 | 80.8014 | 44.1941 | 55.505 | 56.4075 | 57.3396 | 58.2914 | 59.2697 | 60.2728 | 61.3011 | 62.3567 | 63.4415 | 64.5595 | 65.7135 | 66.9037 | 68.1338 | 69.4
а) на содержание объектов теплосетевого хозяйства | тыс. руб. | 91.0328 | 90.2912 | 69.588 | 82.2931 | 80.8014 | 44.1941 | 55.505 | 56.4075 | 57.3396 | 58.2914 | 59.2697 | 60.2728 | 61.3011 | 62.3567 | 63.4415 | 64.5595 | 65.7135 | 66.9037 | 68.1338 | 69.4
б) на оплату технологического расхода тепловой энергии (тепловые потери) | тыс. руб. | 0 | 0 | 0 | 0 | 0 | 0 | 0 | 0 | 0 | 0 | 0 | 0 | 0 | 0 | 0 | 0 | 0 | 0 | 0 | 0
Инвестиционная составляющая | тыс. руб. | 0 | 0 | 0 | 0 | 0 | 0 | 0 | 0 | 0 | 0 | 0 | 0 | 0 | 0 | 0 | 0 | 0 | 0 | 0 | 0
НВВ с инвестиционной составляющей | тыс. руб. | 91.0328 | 90.2912 | 69.588 | 82.2931 | 80.8014 | 44.1941 | 55.505 | 56.4075 | 57.3396 | 58.2914 | 59.2697 | 60.2728 | 61.3011 | 62.3567 | 63.4415 | 64.5595 | 65.7135 | 66.9037 | 68.1338 | 69.4
Одноставочный тариф на услуги по передаче тепловой энергии | руб./Гкал | 459.1185 | 482.7367 | 397.8169 | 470.0852 | 528.8744 | 254.064 | 317.0625 | 322.2179 | 327.5423 | 332.9796 | 338.568 | 344.2979 | 350.1722 | 356.2018 | 362.3987 | 368.7847 | 375.377 | 382.1759 | 389.2024 | 396.4356
Одноставочный тариф на услуги по передаче тепловой энергии с инвестиционной составляющей | руб./Гкал | 459.1185 | 482.7367 | 397.8169 | 470.0852 | 528.8744 | 254.064 | 317.0625 | 322.2179 | 327.5423 | 332.9796 | 338.568 | 344.2979 | 350.1722 | 356.2018 | 362.3987 | 368.7847 | 375.377 | 382.1759 | 389.2024 | 396.4356
Таблица П47.6. Тарифно-балансовая модель конечного тарифа в системе теплоснабжения №19, теплоисточник - Котельная «Школа № 26», в зоне деятельности единой теплоснабжающей организации №2 (АО «ЛГЭК»)
Тариф на генерацию | руб./Гкал | 2140.7678 | 2250.8943 | 1854.9323 | 2191.9036 | 2411.2134 | 1158.3139 | 1768.3846 | 1797.7478 | 1828.0241 | 1859.0931 | 1891.0627 | 1923.9258 | 1957.7055 | 1992.4456 | 2028.1925 | 2065.0168 | 2102.9787 | 2142.0978 | 2182.4447 | 2223.9893
Тариф на услугу по передаче | руб./Гкал | 459.1185 | 482.7367 | 397.8169 | 470.0852 | 528.8744 | 254.064 | 317.0625 | 322.2179 | 327.5423 | 332.9796 | 338.568 | 344.2979 | 350.1722 | 356.2018 | 362.3987 | 368.7847 | 375.377 | 382.1759 | 389.2024 | 396.4356
Тариф на сбыт | руб./Гкал | 0: Функции ЕТО и основной теплотранспортирующей организации осуществляются организацией-производителем тепловой энергии. Расходы на сбытовую часть учтены в форме П 47.5.
Всего | руб./Гкал | 2599.8863 | 2733.631 | 2252.7492 | 2661.9888 | 2940.0878 | 1412.3779 | 2085.4471 | 2119.9657 | 2155.5664 | 2192.0727 | 2229.6307 | 2268.2237 | 2307.8777 | 2348.6473 | 2390.5912 | 2433.8016 | 2478.3557 | 2524.2737 | 2571.6471 | 2620.4249
Теплоисточник № | 20 | 0: Котельная «Школа № 34», эксплуатирующая организация - АО «ЛГЭК», ЕТО №2 (АО «ЛГЭК»)
Таблица П47.3. Тарифно-балансовая модель производства теплоисточника: Котельная «Школа № 34», в зоне деятельности единой теплоснабжающей организации №2 (АО «ЛГЭК»)
Установленная тепловая мощность котельной | Гкал/ч | 0.172 | 0.172 | 0.172 | 0.172 | 0.172 | 0.172 | 0.172 | 0.172 | 0.172 | 0.172 | 0.172 | 0.172 | 0.172 | 0.172 | 0.172 | 0.172 | 0.172 | 0.172 | 0.172 | 0.172
Ввод мощности | Гкал/ч | 0 | 0 | 0 | 0 | 0 | 0 | 0 | 0 | 0 | 0 | 0 | 0 | 0 | 0 | 0 | 0 | 0 | 0 | 0 | 0
Вывод мощности | Гкал/ч | 0 | 0 | 0 | 0 | 0 | 0 | 0 | 0 | 0 | 0 | 0 | 0 | 0 | 0 | 0 | 0 | 0 | 0 | 0 | 0
Средневзвешенный срок службы котлоагрегатов | лет | 11 | 12 | 13 | 14 | 15 | 16 | 17 | 18 | 19 | 20 | 21 | 22 | 23 | 24 | 1 | 2 | 3 | 4 | 5 | 6
Располагаемая мощность оборудования | Гкал/ч | 0.172 | 0.168 | 0.168 | 0.168 | 0.168 | 0.168 | 0.168 | 0.168 | 0.168 | 0.168 | 0.168 | 0.168 | 0.168 | 0.168 | 0.168 | 0.168 | 0.168 | 0.168 | 0.168 | 0.168
Собственные нужды | Гкал/ч | 0.002 | 0.002 | 0.004 | 0.004 | 0.0041108 | 0.0041108 | 0.0041108 | 0.0041108 | 0.0041108 | 0.0041108 | 0.0041108 | 0.0041108 | 0.0041108 | 0.0041108 | 0.0041108 | 0.0041108 | 0.0041108 | 0.0041108 | 0.0041108 | 0.0041108
Потери мощности в тепловой сети | Гкал/ч | 0.009 | 0.009 | 0.009 | 0.009 | 0.0077742 | 0.0077742 | 0.0077742 | 0.0077742 | 0.0077742 | 0.0077742 | 0.0077742 | 0.0077742 | 0.0077742 | 0.0077742 | 0.0077742 | 0.0077742 | 0.0077742 | 0.0077742 | 0.0077742 | 0.0077742
Хозяйственные нужды | Гкал/ч | 0 | 0 | 0 | 0 | 0 | 0 | 0 | 0 | 0 | 0 | 0 | 0 | 0 | 0 | 0 | 0 | 0 | 0 | 0 | 0
Расчетная присоединенная тепловая нагрузка, в том числе: | Гкал/ч | 0.084 | 0.108 | 0.074 | 0.085516 | 0.0828 | 0.0828 | 0.0828 | 0.0828 | 0.0828 | 0.0828 | 0.0828 | 0.0828 | 0.0828 | 0.0828 | 0.0828 | 0.0828 | 0.0828 | 0.0828 | 0.0828 | 0.0828
Отопление | Гкал/ч | 0.075 | 0.099 | 0.065 | 0.076516 | 0.075026 | 0.075026 | 0.075026 | 0.075026 | 0.075026 | 0.075026 | 0.075026 | 0.075026 | 0.075026 | 0.075026 | 0.075026 | 0.075026 | 0.075026 | 0.075026 | 0.075026 | 0.075026
Вентиляция | Гкал/ч | 0 | 0 | 0 | 0 | 0 | 0 | 0 | 0 | 0 | 0 | 0 | 0 | 0 | 0 | 0 | 0 | 0 | 0 | 0 | 0
ГВС | Гкал/ч | 0 | 0 | 0 | 0 | 0 | 0 | 0 | 0 | 0 | 0 | 0 | 0 | 0 | 0 | 0 | 0 | 0 | 0 | 0 | 0
Резерв (+)/дефицит (-) тепловой мощности | Гкал/ч | 0.086 | 0.058 | 0.09 | 0.078484 | 0.081089 | 0.081089 | 0.081089 | 0.081089 | 0.081089 | 0.081089 | 0.081089 | 0.081089 | 0.081089 | 0.081089 | 0.081089 | 0.081089 | 0.081089 | 0.081089 | 0.081089 | 0.081089
Доля резерва (от установленной мощности) | % | 50 | 33.7209 | 52.3256 | 45.6305 | 47.1449 | 47.1449 | 47.1449 | 47.1449 | 47.1449 | 47.1449 | 47.1449 | 47.1449 | 47.1449 | 47.1449 | 47.1449 | 47.1449 | 47.1449 | 47.1449 | 47.1449 | 47.1449
Резерв с N-1 | Гкал/ч | 0.005927 | 0 | 0.010537 | 0.00062205 | 0.0040156 | 0.0040156 | 0.0040156 | 0.0040156 | 0.0040156 | 0.0040156 | 0.0040156 | 0.0040156 | 0.0040156 | 0.0040156 | 0.0040156 | 0.0040156 | 0.0040156 | 0.0040156 | 0.0040156 | 0.0040156
Тепловая энергия
Выработано тепловой энергии | тыс. Гкал | 0.24834 | 0.23666 | 0.22138 | 0.22071 | 0.18401 | 0.21832 | 0.21925 | 0.21905 | 0.21886 | 0.21866 | 0.21847 | 0.21828 | 0.2181 | 0.21791 | 0.21773 | 0.21755 | 0.21737 | 0.21719 | 0.21701 | 0.21684
Собственные нужды котельной | тыс. Гкал | 0.00593 | 0.00479 | 0.0063 | 0.00528 | 0.00555 | 0.0051008 | 0.0051226 | 0.005118 | 0.0051134 | 0.0051089 | 0.0051045 | 0.0051001 | 0.0050957 | 0.0050914 | 0.0050871 | 0.0050829 | 0.0050787 | 0.0050745 | 0.0050704 | 0.0050663
Отпущено с коллекторов | тыс. Гкал | 0.24241 | 0.23187 | 0.21508 | 0.21543 | 0.17846 | 0.21321 | 0.21412 | 0.21393 | 0.21374 | 0.21355 | 0.21337 | 0.21318 | 0.213 | 0.21282 | 0.21264 | 0.21246 | 0.21229 | 0.21212 | 0.21194 | 0.21177
Потери при передаче по тепловым сетям | тыс. Гкал | 0.021632 | 0.021632 | 0.021628 | 0.0205 | 0.01749 | 0.019483 | 0.019195 | 0.019003 | 0.018813 | 0.018625 | 0.018439 | 0.018254 | 0.018072 | 0.017891 | 0.017712 | 0.017535 | 0.017359 | 0.017186 | 0.017014 | 0.016844
То же в % | % | 8.7104 | 9.1404 | 9.7699 | 9.2882 | 9.5049 | 8.9243 | 8.7549 | 8.6751 | 8.596 | 8.5175 | 8.4397 | 8.3625 | 8.286 | 8.2101 | 8.1349 | 8.0602 | 7.9862 | 7.9128 | 7.84 | 7.7679
Полезный отпуск тепловой энергии | тыс. Гкал | 0.22078 | 0.20827 | 0.19478 | 0.19493 | 0.16097 | 0.19369 | 0.19493 | 0.19493 | 0.19493 | 0.19493 | 0.19493 | 0.19493 | 0.19493 | 0.19493 | 0.19493 | 0.19493 | 0.19493 | 0.19493 | 0.19493 | 0.19493
Затрачено топлива на выработку тепловой энергии | ту.т | 41.5 | 34.9 | 46.1 | 39.208 | 34.16 | 38.8653 | 39.0313 | 38.9963 | 38.9617 | 38.9274 | 38.8934 | 38.8598 | 38.8265 | 38.7936 | 32.9595 | 32.932 | 32.9049 | 32.878 | 32.8513 | 32.825
Средневзвешенный НУР | кгу.т/Гкал | 172.2 | 178.2 | 179.44 | 182 | 191.4154 | 182.2828 | 182.2828 | 182.2828 | 182.2828 | 182.2828 | 182.2828 | 182.2828 | 182.2828 | 182.2828 | 155 | 155 | 155 | 155 | 155 | 155
Средневзвешенный КПД котлоагрегатов | % | 90.61 | 90.61 | 90.61 | 90.61 | 90.61 | 90.61 | 90.61 | 90.61 | 90.61 | 90.61 | 90.61 | 90.61 | 90.61 | 90.61 | 90.61 | 90.61 | 90.61 | 90.61 | 90.61 | 90.61
Тепловой эквивалент затраченного топлива | тыс. Гкал | 0.2905 | 0.2443 | 0.3227 | 0.27446 | 0.23912 | 0.27206 | 0.27322 | 0.27297 | 0.27273 | 0.27249 | 0.27225 | 0.27202 | 0.27179 | 0.27156 | 0.23072 | 0.23052 | 0.23033 | 0.23015 | 0.22996 | 0.22977
Средневзвешенный КИТТ выработки | % | 85.4886 | 104.1667 | 78.125 | 80.4173 | 76.953 | 80.2461 | 80.246 | 80.246 | 80.246 | 80.246 | 80.246 | 80.246 | 80.246 | 80.246 | 94.3708 | 94.3708 | 94.3708 | 94.3708 | 94.3708 | 94.3708
Средневзвешенный КИТТ выработки и передачи | % | 82.5244 | 81.3873 | 82.0584 | 81.9877 | 81.7298 | 82.3138 | 82.4874 | 82.5614 | 82.6348 | 82.7076 | 82.7798 | 82.8514 | 82.9224 | 82.9928 | 83.0627 | 83.1319 | 83.2006 | 83.2687 | 83.3362 | 83.4031
Расчет коэффициента индексации
Коэффициент индексации | - | - | - | - | - | - | 104.1866 | 102.7471 | 102.9679 | 102.9768 | 102.9521 | 102.9471 | 102.9352 | 102.9234 | 102.9154 | 102.9115 | 102.9154 | 102.9244 | 102.9303 | 102.9422 | 102.9422
Индекс потребительских цен на расчетный период регулирования (ИПЦ) | - | - | - | - | - | - | 105.239 | 103.785 | 104.008 | 104.017 | 103.992 | 103.987 | 103.975 | 103.963 | 103.955 | 103.951 | 103.955 | 103.964 | 103.97 | 103.982 | 103.982
Индекс эффективности операционных расходов (ИОР) | % | bar: 11 to 6
Индекс изменения количества активов (ИКА), производство | - | - | - | - | - | - | 0 | 0 | 0 | 0 | 0 | 0 | 0 | 0 | 0 | 0 | 0 | 0 | 0 | 0 | 0
Коэффициент эластичности затрат по росту активов (Кэл) | - | - | - | - | - | - | 0.75 | 0.75 | 0.75 | 0.75 | 0.75 | 0.75 | 0.75 | 0.75 | 0.75 | 0.75 | 0.75 | 0.75 | 0.75 | 0.75 | 0.75
Расчет расходов на электроэнергию
Расход электроэнергии | тыс. кВт∙ч | - | - | - | 7.527 | 6.2353 | 7.4496 | 7.4814 | 7.4747 | 7.4681 | 7.4615 | 7.455 | 7.4485 | 7.4422 | 7.4358 | 7.4296 | 5.3116 | 5.3072 | 5.3029 | 5.2986 | 5.2943
Удельный расход электроэнергии | кВт∙ч/Гкал | - | - | - | 34.9394 | 34.9394 | 34.9394 | 34.9394 | 34.9394 | 34.9394 | 34.9394 | 34.9394 | 34.9394 | 34.9394 | 34.9394 | 34.9394 | 25 | 25 | 25 | 25 | 25
Затраты на выработку тепловой энергии
Сырье, основные материалы | тыс. руб. | 0 | 0 | 0 | 0 | 0 | 0 | 0 | 0 | 0 | 0 | 0 | 0 | 0 | 0 | 0 | 0 | 0 | 0 | 0 | 0
Вспомогательные материалы, в том числе: | тыс. руб. | 107.8533 | 106.9746 | 82.446 | 97.4988 | 78.3519 | 42.8543 | 44.0316 | 45.3384 | 46.6881 | 48.0663 | 49.4829 | 50.9354 | 52.4244 | 53.9528 | 55.5236 | 57.1424 | 58.8134 | 60.5368 | 62.318 | 64.1515
а) материалы на эксплуатацию, в том числе: | тыс. руб. | 107.2747 | 106.4008 | 82.0038 | 96.9758 | 77.9304 | 42.6238 | 43.7947 | 45.0945 | 46.4369 | 47.8078 | 49.2167 | 50.6614 | 52.1424 | 53.6626 | 55.225 | 56.835 | 58.4971 | 60.2112 | 61.9827 | 63.8064
а-1) материалы на ремонт | тыс. руб. | 52.289 | 51.8631 | 39.9712 | 47.269 | 58.3344 | 31.9058 | 32.7823 | 33.7553 | 34.7601 | 35.7863 | 36.8409 | 37.9223 | 39.0309 | 40.1689 | 41.3384 | 42.5436 | 43.7877 | 45.0708 | 46.3969 | 47.7619
б) вода на технологические цели | тыс. руб. | 0.57854 | 0.57383 | 0.44225 | 0.523 | 0.42146 | 0.23052 | 0.23685 | 0.24388 | 0.25114 | 0.25855 | 0.26617 | 0.27398 | 0.28199 | 0.29022 | 0.29867 | 0.30737 | 0.31636 | 0.32563 | 0.33521 | 0.34507
в) плата за пользование водными объектами | тыс. руб. | 0 | 0 | 0 | 0 | 0 | 0 | 0 | 0 | 0 | 0 | 0 | 0 | 0 | 0 | 0 | 0 | 0 | 0 | 0 | 0
Работы и услуги производственного характера | тыс. руб. | 0 | 0 | 0 | 0 | 0 | 0 | 0 | 0 | 0 | 0 | 0 | 0 | 0 | 0 | 0 | 0 | 0 | 0 | 0 | 0
а) в том числе услуги по подрядному ремонту | тыс. руб. | 0 | 0 | 0 | 0 | 0 | 0 | 0 | 0 | 0 | 0 | 0 | 0 | 0 | 0 | 0 | 0 | 0 | 0 | 0 | 0
б) услуги транспорта | тыс. руб. | 0 | 0 | 0 | 0 | 0 | 0 | 0 | 0 | 0 | 0 | 0 | 0 | 0 | 0 | 0 | 0 | 0 | 0 | 0 | 0
в) услуги водоснабжения | тыс. руб. | 0 | 0 | 0 | 0 | 0 | 0 | 0 | 0 | 0 | 0 | 0 | 0 | 0 | 0 | 0 | 0 | 0 | 0 | 0 | 0
г) услуги по пуско-наладке | тыс. руб. | 0 | 0 | 0 | 0 | 0 | 0 | 0 | 0 | 0 | 0 | 0 | 0 | 0 | 0 | 0 | 0 | 0 | 0 | 0 | 0
д) расходы по испытаниям и опытам | тыс. руб. | 0 | 0 | 0 | 0 | 0 | 0 | 0 | 0 | 0 | 0 | 0 | 0 | 0 | 0 | 0 | 0 | 0 | 0 | 0 | 0
Топливо на технологические цели | тыс. руб. | 228.0071 | 226.1496 | 174.295 | 206.1172 | 184.3548 | 100.8323 | 104.3008 | 107.3336 | 110.4554 | 113.6689 | 116.9769 | 120.382 | 123.8873 | 127.4957 | 111.5715 | 114.823 | 118.17 | 121.6156 | 125.1626 | 128.814
Покупная энергия всего, в том числе: | тыс. руб. | 46.2182 | 45.8417 | 35.3305 | 41.781 | 39.3901 | 21.5443 | 22.2854 | 22.9334 | 23.6004 | 24.287 | 24.9938 | 25.7214 | 26.4703 | 27.2413 | 28.0349 | 20.6443 | 21.246 | 21.8655 | 22.5032 | 23.1597
а) покупная электрическая энергия на технологические цели | тыс. руб. | 46.2182 | 45.8417 | 35.3305 | 41.781 | 39.3901 | 21.5443 | 22.2854 | 22.9334 | 23.6004 | 24.287 | 24.9938 | 25.7214 | 26.4703 | 27.2413 | 28.0349 | 20.6443 | 21.246 | 21.8655 | 22.5032 | 23.1597
б) покупная тепловая энергия от ведомственных котельных | тыс. руб. | 0 | 0 | 0 | 0 | 0 | 0 | 0 | 0 | 0 | 0 | 0 | 0 | 0 | 0 | 0 | 0 | 0 | 0 | 0 | 0
в) энергия на хозяйственные нужды | тыс. руб. | 0 | 0 | 0 | 0 | 0 | 0 | 0 | 0 | 0 | 0 | 0 | 0 | 0 | 0 | 0 | 0 | 0 | 0 | 0 | 0
Затраты на оплату труда | тыс. руб. | 568.7067 | 564.0736 | 434.7351 | 514.1076 | 319.2589 | 174.6176 | 179.4146 | 184.7395 | 190.2389 | 195.8549 | 201.627 | 207.5453 | 213.6126 | 219.8404 | 226.241 | 232.8369 | 239.6459 | 246.6683 | 253.9257 | 261.3966
Отчисления на социальные нужды | тыс. руб. | 172.1406 | 170.7383 | 131.5891 | 155.6142 | 96.2619 | 52.6501 | 54.0965 | 55.7021 | 57.3602 | 59.0535 | 60.7939 | 62.5784 | 64.4078 | 66.2856 | 68.2155 | 70.2042 | 72.2573 | 74.3746 | 76.5629 | 78.8155
Амортизация основных средств | тыс. руб. | 50.1909 | 49.782 | 38.3673 | 45.3723 | 45.3723 | 105.9549 | 105.9549 | 105.9549 | 105.9549 | 105.9549 | 105.9549 | 105.9549 | 105.9549 | 105.9549 | 196.5078 | 237.1401 | 237.1401 | 237.1401 | 237.1401 | 237.1401
Прочие затраты всего, в том числе: | тыс. руб. | 434.5384 | 430.9984 | 332.1732 | 392.8203 | 213.01 | 116.5052 | 119.7057 | 123.2585 | 126.9277 | 130.6747 | 134.5259 | 138.4745 | 142.5226 | 146.6778 | 150.9483 | 155.3492 | 159.8921 | 164.5774 | 169.4196 | 174.4042
а) целевые средства на НИОКР | тыс. руб. | 0 | 0 | 0 | 0 | 0 | 0 | 0 | 0 | 0 | 0 | 0 | 0 | 0 | 0 | 0 | 0 | 0 | 0 | 0 | 0
б) средства на страхование | тыс. руб. | 0 | 0 | 0 | 0 | 0 | 0 | 0 | 0 | 0 | 0 | 0 | 0 | 0 | 0 | 0 | 0 | 0 | 0 | 0 | 0
в) плата за предельно допустимые выбросы (сбросы) | тыс. руб. | 0 | 0 | 0 | 0 | 0 | 0 | 0 | 0 | 0 | 0 | 0 | 0 | 0 | 0 | 0 | 0 | 0 | 0 | 0 | 0
г) отчисления в ремонтный фонд (в случае его формирования) | тыс. руб. | 0 | 0 | 0 | 0 | 0 | 0 | 0 | 0 | 0 | 0 | 0 | 0 | 0 | 0 | 0 | 0 | 0 | 0 | 0 | 0
д) водный налог (ГЭС) | тыс. руб. | 0 | 0 | 0 | 0 | 0 | 0 | 0 | 0 | 0 | 0 | 0 | 0 | 0 | 0 | 0 | 0 | 0 | 0 | 0 | 0
е) непроизводственные расходы (налоги и другие обязательные платежи и сборы) | тыс. руб. | 0 | 0 | 0 | 0 | 0 | 0 | 0 | 0 | 0 | 0 | 0 | 0 | 0 | 0 | 0 | 0 | 0 | 0 | 0 | 0
е-1) налог на землю | тыс. руб. | 0 | 0 | 0 | 0 | 0 | 0 | 0 | 0 | 0 | 0 | 0 | 0 | 0 | 0 | 0 | 0 | 0 | 0 | 0 | 0
е-2) налог на имущество | тыс. руб. | 0 | 0 | 0 | 0 | 0 | 0 | 0 | 0 | 0 | 0 | 0 | 0 | 0 | 0 | 0 | 0 | 0 | 0 | 0 | 0
е-3) транспортный налог | тыс. руб. | 0 | 0 | 0 | 0 | 0 | 0 | 0 | 0 | 0 | 0 | 0 | 0 | 0 | 0 | 0 | 0 | 0 | 0 | 0 | 0
ж) другие затраты, относимые на себестоимость продукции, всего (цеховые расходы и ОХР) | тыс. руб. | 434.5384 | 430.9984 | 332.1732 | 392.8203 | 213.01 | 116.5052 | 119.7057 | 123.2585 | 126.9277 | 130.6747 | 134.5259 | 138.4745 | 142.5226 | 146.6778 | 150.9483 | 155.3492 | 159.8921 | 164.5774 | 169.4196 | 174.4042
з) арендная плата | тыс. руб. | 0 | 0 | 0 | 0 | 0 | 0 | 0 | 0 | 0 | 0 | 0 | 0 | 0 | 0 | 0 | 0 | 0 | 0 | 0 | 0
Итого расходов | тыс. руб. | 1607.6552 | 1594.5582 | 1228.9361 | 1453.3112 | 975.9998 | 533.82 | 629.7896 | 645.2604 | 661.2256 | 677.5603 | 694.3553 | 711.5919 | 729.28 | 747.4484 | 837.0426 | 888.14 | 907.1649 | 926.7784 | 947.032 | 967.8816
Расчетные расходы по производству продукции (услуг) | тыс. руб. | 1607.6552 | 1594.5582 | 1228.9361 | 1453.3112 | 975.9998 | 533.82 | 629.7896 | 645.2604 | 661.2256 | 677.5603 | 694.3553 | 711.5919 | 729.28 | 747.4484 | 837.0426 | 888.14 | 907.1649 | 926.7784 | 947.032 | 967.8816
Прибыль всего, в том числе: | тыс. руб. | 270.2372 | 268.0357 | 206.5768 | 244.2929 | 134.3658 | 73.4909 | 44.5664 | 45.8891 | 47.2552 | 48.6502 | 50.084 | 51.5541 | 53.0612 | 54.6082 | 56.1981 | 57.8365 | 59.5278 | 61.2722 | 63.0749 | 64.9307
а) капитальные вложения | тыс. руб. | 0 | 0 | 0 | 0 | 0 | 0 | 0 | 0 | 0 | 0 | 0 | 0 | 0 | 0 | 0 | 0 | 0 | 0 | 0 | 0
б) дивиденды по акциям | тыс. руб. | 0 | 0 | 0 | 0 | 0 | 0 | 0 | 0 | 0 | 0 | 0 | 0 | 0 | 0 | 0 | 0 | 0 | 0 | 0 | 0
в) прибыль на прочие цели, в том числе: | тыс. руб. | 154.3166 | 153.0594 | 117.9638 | 139.5013 | 98.753 | 54.0127 | 24.553 | 25.2818 | 26.0344 | 26.8029 | 27.5928 | 28.4028 | 29.2331 | 30.0853 | 30.9613 | 31.8639 | 32.7958 | 33.7568 | 34.75 | 35.7724
в-1) % за пользование кредитом | тыс. руб. | 72.3901 | 71.8003 | 55.337 | 65.4402 | 55.0622 | 0 | 0 | 0 | 0 | 0 | 0 | 0 | 0 | 0 | 0 | 0 | 0 | 0 | 0 | 0
в-2) услуги банка | тыс. руб. | 81.9265 | 81.2591 | 62.6269 | 74.0611 | 43.6909 | 23.8966 | 24.553 | 25.2818 | 26.0344 | 26.8029 | 27.5928 | 28.4028 | 29.2331 | 30.0853 | 30.9613 | 31.8639 | 32.7958 | 33.7568 | 34.75 | 35.7724
в-3) расходы на демонтаж основных фондов | тыс. руб. | 0 | 0 | 0 | 0 | 0 | 0 | 0 | 0 | 0 | 0 | 0 | 0 | 0 | 0 | 0 | 0 | 0 | 0 | 0 | 0
в-4) затраты на обучение и подготовку персонала | тыс. руб. | 0 | 0 | 0 | 0 | 0 | 0 | 0 | 0 | 0 | 0 | 0 | 0 | 0 | 0 | 0 | 0 | 0 | 0 | 0 | 0
г) прибыль на социальное развитие | тыс. руб. | 115.9207 | 114.9763 | 88.613 | 104.7916 | 35.6128 | 19.4783 | 20.0134 | 20.6074 | 21.2208 | 21.8473 | 22.4911 | 23.1513 | 23.8281 | 24.5228 | 25.2368 | 25.9726 | 26.7321 | 27.5154 | 28.325 | 29.1583
Налоги, сборы, платежи, всего, в том числе: | тыс. руб. | 0 | 0 | 0 | 0 | 0 | 0 | 0 | 0 | 0 | 0 | 0 | 0 | 0 | 0 | 0 | 0 | 0 | 0 | 0 | 0
а) на прибыль | тыс. руб. | 0 | 0 | 0 | 0 | 0 | 0 | 0 | 0 | 0 | 0 | 0 | 0 | 0 | 0 | 0 | 0 | 0 | 0 | 0 | 0
б) плата за выбросы загрязняющих веществ | тыс. руб. | 0 | 0 | 0 | 0 | 0 | 0 | 0 | 0 | 0 | 0 | 0 | 0 | 0 | 0 | 0 | 0 | 0 | 0 | 0 | 0
в) другие налоги и обязательные сборы и платежи | тыс. руб. | 0 | 0 | 0 | 0 | 0 | 0 | 0 | 0 | 0 | 0 | 0 | 0 | 0 | 0 | 0 | 0 | 0 | 0 | 0 | 0
Выпадающие расходы по факту предыдущего года | тыс. руб. | 11: 0; 12: 0; 13: 0; 16: 0
Необходимая валовая выручка | тыс. руб. | 1877.8924 | 1862.5939 | 1435.513 | 1697.6041 | 1110.3656 | 607.311 | 674.3561 | 691.1495 | 708.4808 | 726.2105 | 744.4393 | 763.1459 | 782.3412 | 802.0566 | 893.2407 | 945.9765 | 966.6928 | 988.0506 | 1010.107 | 1032.8123
Тариф на производство тепловой энергии (НВВ к отпуску с коллекторов) | руб./Гкал | 7746.6202 | 8032.8899 | 6674.3872 | 7880.073 | 6221.9299 | 2848.3613 | 3149.3592 | 3230.6835 | 3314.6403 | 3400.5823 | 3488.9839 | 3579.7504 | 3672.936 | 3768.6935 | 4200.6795 | 4452.3911 | 4553.6536 | 4658.0697 | 4765.9137 | 4876.9578
Таблица П47.5. Тарифно-балансовая модель передачи тепловой энергии в системе теплоснабжения №20, теплоисточник - Котельная «Школа № 34», в зоне деятельности единой теплоснабжающей организации №2 (АО «ЛГЭК»)
Расчет коэффициента индексации
Коэффициента индексации | - | - | - | - | - | - | 104.1866 | 102.7471 | 102.9679 | 102.9768 | 102.9521 | 102.9471 | 102.9352 | 102.9234 | 102.9154 | 102.9115 | 102.9154 | 102.9244 | 102.9303 | 102.9422 | 102.9422
Индекс потребительских цен на расчетный период регулирования (ИПЦ) | - | - | - | - | - | - | 105.239 | 103.785 | 104.008 | 104.017 | 103.992 | 103.987 | 103.975 | 103.963 | 103.955 | 103.951 | 103.955 | 103.964 | 103.97 | 103.982 | 103.982
Индекс эффективности операционных расходов (ИОР) | % | bar: 11 to 6
Количество условных единиц, относящихся к активам, необходимым для осуществления деятельности по передаче тепловой энергии | - | - | - | - | - | 5.9786 | 5.9786 | 5.9786 | 5.9786 | 5.9786 | 5.9786 | 5.9786 | 5.9786 | 5.9786 | 5.9786 | 5.9786 | 5.9786 | 5.9786 | 5.9786 | 5.9786 | 5.9786
Индекс изменения количества активов (ИКА), передача | - | - | - | - | - | - | 0 | 0 | 0 | 0 | 0 | 0 | 0 | 0 | 0 | 0 | 0 | 0 | 0 | 0 | 0
Коэффициент эластичности затрат по росту активов (Кэл) | - | - | - | - | - | - | 0.75 | 0.75 | 0.75 | 0.75 | 0.75 | 0.75 | 0.75 | 0.75 | 0.75 | 0.75 | 0.75 | 0.75 | 0.75 | 0.75 | 0.75
Передача тепловой энергии
Принято тепловой энергии с коллекторов источников | тыс. Гкал | 0.24241 | 0.23187 | 0.21508 | 0.21543 | 0.17846 | 0.21321 | 0.21412 | 0.21393 | 0.21374 | 0.21355 | 0.21337 | 0.21318 | 0.213 | 0.21282 | 0.21264 | 0.21246 | 0.21229 | 0.21212 | 0.21194 | 0.21177
Приобретено тепловой энергии на компенсацию технологических потерь | тыс. Гкал | 0 | 0 | 0 | 0 | 0 | 0 | 0 | 0 | 0 | 0 | 0 | 0 | 0 | 0 | 0 | 0 | 0 | 0 | 0 | 0
Полезно отпущено потребителям | тыс. Гкал | 0.22078 | 0.20827 | 0.19478 | 0.19493 | 0.16097 | 0.19369 | 0.19493 | 0.19493 | 0.19493 | 0.19493 | 0.19493 | 0.19493 | 0.19493 | 0.19493 | 0.19493 | 0.19493 | 0.19493 | 0.19493 | 0.19493 | 0.19493
Потери при передаче по тепловым сетям | тыс. Гкал | 0.021632 | 0.021632 | 0.021628 | 0.0205 | 0.01749 | 0.019483 | 0.019195 | 0.019003 | 0.018813 | 0.018625 | 0.018439 | 0.018254 | 0.018072 | 0.017891 | 0.017712 | 0.017535 | 0.017359 | 0.017186 | 0.017014 | 0.016844
Тоже в % | % | 8.7104 | 9.1404 | 9.7699 | 9.2882 | 9.5049 | 8.9243 | 8.7549 | 8.6751 | 8.596 | 8.5175 | 8.4397 | 8.3625 | 8.286 | 8.2101 | 8.1349 | 8.0602 | 7.9862 | 7.9128 | 7.84 | 7.7679
Доля потребителей (по тепловой нагрузке) с приборами учета | % | 51.9192 | 55.3535 | 58.7879 | 62.2222 | 65.6566 | 69.0909 | 72.5253 | 75.9596 | 79.3939 | 82.8283 | 86.2626 | 89.697 | 93.1313 | 96.5657 | 100 | 100 | 100 | 100 | 100 | 100
Расходы по содержанию теплосетевого хозяйства | тыс. руб. | 602.2463 | 597.34 | 460.3737 | 544.4273 | 357.3244 | 195.4375 | 196.0625 | 201.3044 | 206.718 | 212.2465 | 217.9286 | 223.7545 | 229.7273 | 235.8579 | 242.1588 | 248.6519 | 255.3547 | 262.2675 | 269.4118 | 276.7663
Вспомогательные материалы, в том числе: | тыс. руб. | 45.9749 | 45.6003 | 35.1445 | 41.561 | 33.3988 | 18.2673 | 18.7692 | 19.3262 | 19.9015 | 20.489 | 21.0929 | 21.712 | 22.3467 | 22.9982 | 23.6678 | 24.3579 | 25.0702 | 25.8048 | 26.564 | 27.3456
а) расходы на приобретение материалов для эксплуатации и текущего ремонта оборудования | тыс. руб. | 45.9749 | 45.6003 | 35.1445 | 41.561 | 33.3988 | 18.2673 | 18.7692 | 19.3262 | 19.9015 | 20.489 | 21.0929 | 21.712 | 22.3467 | 22.9982 | 23.6678 | 24.3579 | 25.0702 | 25.8048 | 26.564 | 27.3456
б) расходы на покупку сетевой воды | тыс. руб. | 0 | 0 | 0 | 0 | 0 | 0 | 0 | 0 | 0 | 0 | 0 | 0 | 0 | 0 | 0 | 0 | 0 | 0 | 0 | 0
Потери холодной воды на нужды ГВС | тыс. руб. | 0 | 0 | 0 | 0 | 0 | 0 | 0 | 0 | 0 | 0 | 0 | 0 | 0 | 0 | 0 | 0 | 0 | 0 | 0 | 0
Услуги производственного характера (цеховые расходы и ОХР) | тыс. руб. | 186.2307 | 184.7136 | 142.3599 | 168.3515 | 91.29 | 49.9308 | 51.3025 | 52.8251 | 54.3976 | 56.0034 | 57.6539 | 59.3462 | 61.0811 | 62.8619 | 64.6921 | 66.5782 | 68.5252 | 70.5332 | 72.6084 | 74.7447
а) в том числе капитальный ремонт (нормативный) | тыс. руб. | 0 | 0 | 0 | 0 | 0 | 0 | 0 | 0 | 0 | 0 | 0 | 0 | 0 | 0 | 0 | 0 | 0 | 0 | 0 | 0
Услуги водоснабжения | тыс. руб. | 0 | 0 | 0 | 0 | 0 | 0 | 0 | 0 | 0 | 0 | 0 | 0 | 0 | 0 | 0 | 0 | 0 | 0 | 0 | 0
Покупная энергия | тыс. руб. | 0 | 0 | 0 | 0 | 0 | 0 | 0 | 0 | 0 | 0 | 0 | 0 | 0 | 0 | 0 | 0 | 0 | 0 | 0 | 0
а) в том числе: на технологические цели, в том числе: | тыс. руб. | 0 | 0 | 0 | 0 | 0 | 0 | 0 | 0 | 0 | 0 | 0 | 0 | 0 | 0 | 0 | 0 | 0 | 0 | 0 | 0
а-1) электрическая энергия на производственные нужды | тыс. руб. | 0 | 0 | 0 | 0 | 0 | 0 | 0 | 0 | 0 | 0 | 0 | 0 | 0 | 0 | 0 | 0 | 0 | 0 | 0 | 0
а-2) тепловая энергия на технологические нужды (потери) | тыс. руб. | 0 | 0 | 0 | 0 | 0 | 0 | 0 | 0 | 0 | 0 | 0 | 0 | 0 | 0 | 0 | 0 | 0 | 0 | 0 | 0
б) энергия на хозяйственные нужды, всего, в том числе: | тыс. руб. | 0 | 0 | 0 | 0 | 0 | 0 | 0 | 0 | 0 | 0 | 0 | 0 | 0 | 0 | 0 | 0 | 0 | 0 | 0 | 0
б-1) тепловая энергия на хозяйственные нужды | тыс. руб. | 0 | 0 | 0 | 0 | 0 | 0 | 0 | 0 | 0 | 0 | 0 | 0 | 0 | 0 | 0 | 0 | 0 | 0 | 0 | 0
б-2) вода на хозяйственные нужды | тыс. руб. | 0 | 0 | 0 | 0 | 0 | 0 | 0 | 0 | 0 | 0 | 0 | 0 | 0 | 0 | 0 | 0 | 0 | 0 | 0 | 0
Затраты на оплату труда | тыс. руб. | 243.7314 | 241.7458 | 186.315 | 220.3318 | 136.8252 | 74.8361 | 76.892 | 79.1741 | 81.531 | 83.9378 | 86.4116 | 88.948 | 91.5483 | 94.2173 | 96.9604 | 99.7873 | 102.7054 | 105.715 | 108.8253 | 112.0271
Страховые взносы | тыс. руб. | 73.7746 | 73.1735 | 56.3953 | 66.6918 | 41.2551 | 22.5643 | 23.1842 | 23.8723 | 24.583 | 25.3087 | 26.0545 | 26.8193 | 27.6033 | 28.4081 | 29.2352 | 30.0875 | 30.9674 | 31.8748 | 32.8127 | 33.7781
Амортизация, в том числе: | тыс. руб. | 21.5104 | 21.3351 | 16.4431 | 19.4453 | 19.4453 | 10.6355 | 19.4453 | 19.4453 | 19.4453 | 19.4453 | 19.4453 | 19.4453 | 19.4453 | 19.4453 | 19.4453 | 19.4453 | 19.4453 | 19.4453 | 19.4453 | 19.4453
а) проекты инвестиционной программы | тыс. руб. | 0 | 0 | 0 | 0 | 0 | 0 | 0 | 0 | 0 | 0 | 0 | 0 | 0 | 0 | 0 | 0 | 0 | 0 | 0 | 0
Прочие расходы, в том числе: | тыс. руб. | 0 | 0 | 0 | 0 | 0 | 0 | 0 | 0 | 0 | 0 | 0 | 0 | 0 | 0 | 0 | 0 | 0 | 0 | 0 | 0
а) аренда | тыс. руб. | 0 | 0 | 0 | 0 | 0 | 0 | 0 | 0 | 0 | 0 | 0 | 0 | 0 | 0 | 0 | 0 | 0 | 0 | 0 | 0
Расходы на покупку технологического расхода (потерь) тепловой энергии | тыс. руб. | 0 | 0 | 0 | 0 | 0 | 0 | 0 | 0 | 0 | 0 | 0 | 0 | 0 | 0 | 0 | 0 | 0 | 0 | 0 | 0
Прибыль, всего | тыс. руб. | 31.0243 | 30.7716 | 23.7158 | 28.0458 | 23.5981 | 12.9069 | 0 | 0 | 0 | 0 | 0 | 0 | 0 | 0 | 0 | 0 | 0 | 0 | 0 | 0
а) расходы из прибыли в составе тарифа, в том числе | тыс. руб. | 31.0243 | 30.7716 | 23.7158 | 28.0458 | 23.5981 | 12.9069 | 0 | 0 | 0 | 0 | 0 | 0 | 0 | 0 | 0 | 0 | 0 | 0 | 0 | 0
а-1) капитальные вложения ИП по строительству тепловых сетей | тыс. руб. | 11: 0; 12: 0; 13: 0; 14: 0; 15: 0
а-2) процент за пользование кредитом | тыс. руб. | 11: 31.0243; 12: 30.7716; 13: 23.7158; 14: 28.0458; 15: 23.5981
б) налоги | тыс. руб. | 0 | 0 | 0 | 0 | 0 | 0 | 0 | 0 | 0 | 0 | 0 | 0 | 0 | 0 | 0 | 0 | 0 | 0 | 0 | 0
На прочие цели (расходы по сомнительным долгам) | тыс. руб. | 0 | 0 | 0 | 0 | 11.512 | 6.2964 | 6.4694 | 6.6614 | 6.8597 | 7.0622 | 7.2704 | 7.4838 | 7.7025 | 7.9271 | 8.1579 | 8.3957 | 8.6413 | 8.8945 | 9.1562 | 9.4256
Избыток (недостаток) средств, выявленный по результатам анализа итогов ПХД за предшествующий период регулирования | тыс. руб. | 0 | 0 | 0 | 0 | 0 | 0 | 0 | 0 | 0 | 0 | 0 | 0 | 0 | 0 | 0 | 0 | 0 | 0 | 0 | 0
Необходимая валовая выручка (НВВ) от осуществления деятельности по оказанию услуг по передаче тепловой энергии, в том числе: | тыс. руб. | 602.2463 | 597.34 | 460.3737 | 544.4273 | 357.3244 | 195.4375 | 196.0625 | 201.3044 | 206.718 | 212.2465 | 217.9286 | 223.7545 | 229.7273 | 235.8579 | 242.1588 | 248.6519 | 255.3547 | 262.2675 | 269.4118 | 276.7663
а) на содержание объектов теплосетевого хозяйства | тыс. руб. | 602.2463 | 597.34 | 460.3737 | 544.4273 | 357.3244 | 195.4375 | 196.0625 | 201.3044 | 206.718 | 212.2465 | 217.9286 | 223.7545 | 229.7273 | 235.8579 | 242.1588 | 248.6519 | 255.3547 | 262.2675 | 269.4118 | 276.7663
б) на оплату технологического расхода тепловой энергии (тепловые потери) | тыс. руб. | 0 | 0 | 0 | 0 | 0 | 0 | 0 | 0 | 0 | 0 | 0 | 0 | 0 | 0 | 0 | 0 | 0 | 0 | 0 | 0
Инвестиционная составляющая | тыс. руб. | 0 | 0 | 0 | 0 | 0 | 0 | 0 | 0 | 0 | 0 | 0 | 0 | 0 | 0 | 0 | 0 | 0 | 0 | 0 | 0
НВВ с инвестиционной составляющей | тыс. руб. | 602.2463 | 597.34 | 460.3737 | 544.4273 | 357.3244 | 195.4375 | 196.0625 | 201.3044 | 206.718 | 212.2465 | 217.9286 | 223.7545 | 229.7273 | 235.8579 | 242.1588 | 248.6519 | 255.3547 | 262.2675 | 269.4118 | 276.7663
Одноставочный тариф на услуги по передаче тепловой энергии | руб./Гкал | 2727.7797 | 2868.1036 | 2363.5663 | 2792.9372 | 2219.8199 | 1009.009 | 1005.8099 | 1032.7008 | 1060.4731 | 1088.8342 | 1117.9837 | 1147.8712 | 1178.5115 | 1209.9621 | 1242.2857 | 1275.5956 | 1309.9814 | 1345.4447 | 1382.0951 | 1419.8239
Одноставочный тариф на услуги по передаче тепловой энергии с инвестиционной составляющей | руб./Гкал | 2727.7797 | 2868.1036 | 2363.5663 | 2792.9372 | 2219.8199 | 1009.009 | 1005.8099 | 1032.7008 | 1060.4731 | 1088.8342 | 1117.9837 | 1147.8712 | 1178.5115 | 1209.9621 | 1242.2857 | 1275.5956 | 1309.9814 | 1345.4447 | 1382.0951 | 1419.8239
Таблица П47.6. Тарифно-балансовая модель конечного тарифа в системе теплоснабжения №20, теплоисточник - Котельная «Школа № 34», в зоне деятельности единой теплоснабжающей организации №2 (АО «ЛГЭК»)
Тариф на генерацию | руб./Гкал | 8505.6179 | 8943.1684 | 7369.9468 | 8708.7885 | 6897.9662 | 3135.439 | 3459.4782 | 3545.6292 | 3634.5394 | 3725.4938 | 3819.0082 | 3914.9743 | 4013.4467 | 4114.5878 | 4582.3665 | 4852.9037 | 4959.179 | 5068.7457 | 5181.8958 | 5298.3754
Тариф на услугу по передаче | руб./Гкал | 2727.7797 | 2868.1036 | 2363.5663 | 2792.9372 | 2219.8199 | 1009.009 | 1005.8099 | 1032.7008 | 1060.4731 | 1088.8342 | 1117.9837 | 1147.8712 | 1178.5115 | 1209.9621 | 1242.2857 | 1275.5956 | 1309.9814 | 1345.4447 | 1382.0951 | 1419.8239
Тариф на сбыт | руб./Гкал | 11: Функции ЕТО и основной теплотранспортирующей организации осуществляются организацией-производителем тепловой энергии. Расходы на сбытовую часть учтены в форме П 47.5.
Всего | руб./Гкал | 11233.3976 | 11811.272 | 9733.5131 | 11501.7257 | 9117.7861 | 4144.4479 | 4465.2881 | 4578.3301 | 4695.0124 | 4814.328 | 4936.9918 | 5062.8455 | 5191.9582 | 5324.5499 | 5824.6522 | 6128.4993 | 6269.1604 | 6414.1904 | 6563.9909 | 6718.1993
Теплоисточник № | 21 | 11: Котельная «Школа № 35», эксплуатирующая организация - АО «ЛГЭК», ЕТО №2 (АО «ЛГЭК»)
Таблица П47.3. Тарифно-балансовая модель производства теплоисточника: Котельная «Школа № 35», в зоне деятельности единой теплоснабжающей организации №2 (АО «ЛГЭК»)
Установленная тепловая мощность котельной | Гкал/ч | 0.86 | 0.86 | 0.86 | 0.86 | 0.86 | 0.86 | 0.86 | 0.86 | 0.86 | 0.86 | 0.86 | 0.86 | 0.86 | 0.86 | 0.86 | 0.86 | 0.86 | 0.86 | 0.86 | 0.86
Ввод мощности | Гкал/ч | 0 | 0 | 0 | 0 | 0 | 0 | 0 | 0 | 0 | 0 | 0 | 0 | 0 | 0 | 0 | 0 | 0 | 0 | 0 | 0
Вывод мощности | Гкал/ч | 0 | 0 | 0 | 0 | 0 | 0 | 0 | 0 | 0 | 0 | 0 | 0 | 0 | 0 | 0 | 0 | 0 | 0 | 0 | 0
Средневзвешенный срок службы котлоагрегатов | лет | 5.5 | 6.5 | 7.5 | 8.5 | 9.5 | 10.5 | 11.5 | 12.5 | 13.5 | 14.5 | 15.5 | 16.5 | 17.5 | 18.5 | 19.5 | 20.5 | 21.5 | 22.5 | 23.5 | 24.5
Располагаемая мощность оборудования | Гкал/ч | 0.86 | 0.86 | 0.86 | 0.86 | 0.86 | 0.86 | 0.86 | 0.86 | 0.86 | 0.86 | 0.86 | 0.86 | 0.86 | 0.86 | 0.86 | 0.86 | 0.86 | 0.86 | 0.86 | 0.86
Собственные нужды | Гкал/ч | 0.008 | 0.008 | 0.02 | 0.02 | 0.020554 | 0.020554 | 0.020554 | 0.020554 | 0.020554 | 0.020554 | 0.020554 | 0.020554 | 0.020554 | 0.020554 | 0.020554 | 0.020554 | 0.020554 | 0.020554 | 0.020554 | 0.020554
Потери мощности в тепловой сети | Гкал/ч | 0.07 | 0.058 | 0.036 | 0.036 | 0.0064045 | 0.0064045 | 0.0064045 | 0.0064045 | 0.0064045 | 0.0064045 | 0.0064045 | 0.0064045 | 0.0064045 | 0.0064045 | 0.0064045 | 0.0064045 | 0.0064045 | 0.0064045 | 0.0064045 | 0.0064045
Хозяйственные нужды | Гкал/ч | 0 | 0 | 0 | 0 | 0 | 0 | 0 | 0 | 0 | 0 | 0 | 0 | 0 | 0 | 0 | 0 | 0 | 0 | 0 | 0
Расчетная присоединенная тепловая нагрузка, в том числе: | Гкал/ч | 0.371 | 0.377 | 0.1595 | 0.1595 | 0.15427 | 0.15427 | 0.15427 | 0.15427 | 0.15427 | 0.15427 | 0.15427 | 0.15427 | 0.15427 | 0.15427 | 0.15427 | 0.15427 | 0.15427 | 0.15427 | 0.15427 | 0.15427
Отопление | Гкал/ч | 0.29477 | 0.3124 | 0.12094 | 0.12094 | 0.14481 | 0.14481 | 0.14481 | 0.14481 | 0.14481 | 0.14481 | 0.14481 | 0.14481 | 0.14481 | 0.14481 | 0.14481 | 0.14481 | 0.14481 | 0.14481 | 0.14481 | 0.14481
Вентиляция | Гкал/ч | 0 | 0 | 0 | 0 | 0 | 0 | 0 | 0 | 0 | 0 | 0 | 0 | 0 | 0 | 0 | 0 | 0 | 0 | 0 | 0
ГВС | Гкал/ч | 0.0062313 | 0.0066039 | 0.0025566 | 0.0025566 | 0.0030612 | 0.0030612 | 0.0030612 | 0.0030612 | 0.0030612 | 0.0030612 | 0.0030612 | 0.0030612 | 0.0030612 | 0.0030612 | 0.0030612 | 0.0030612 | 0.0030612 | 0.0030612 | 0.0030612 | 0.0030612
Резерв (+)/дефицит (-) тепловой мощности | Гкал/ч | 0.481 | 0.475 | 0.6805 | 0.6805 | 0.68517 | 0.68517 | 0.68517 | 0.68517 | 0.68517 | 0.68517 | 0.68517 | 0.68517 | 0.68517 | 0.68517 | 0.68517 | 0.68517 | 0.68517 | 0.68517 | 0.68517 | 0.68517
Доля резерва (от установленной мощности) | % | 55.9302 | 55.2326 | 79.1285 | 79.1285 | 79.671 | 79.671 | 79.671 | 79.671 | 79.671 | 79.671 | 79.671 | 79.671 | 79.671 | 79.671 | 79.671 | 79.671 | 79.671 | 79.671 | 79.671 | 79.671
Резерв с N-1 | Гкал/ч | 0.050299 | 0.055465 | 0.26168 | 0.26168 | 0.29165 | 0.29165 | 0.29165 | 0.29165 | 0.29165 | 0.29165 | 0.29165 | 0.29165 | 0.29165 | 0.29165 | 0.29165 | 0.29165 | 0.29165 | 0.29165 | 0.29165 | 0.29165
Тепловая энергия
Выработано тепловой энергии | тыс. Гкал | 0.87429 | 0.83053 | 0.78539 | 0.77193 | 0.72054 | 0.75793 | 0.76387 | 0.76357 | 0.76326 | 0.76297 | 0.76267 | 0.76238 | 0.76209 | 0.76181 | 0.76152 | 0.76124 | 0.76096 | 0.76069 | 0.76042 | 0.76015
Собственные нужды котельной | тыс. Гкал | 0.0239 | 0.02238 | 0.02358 | 0.01845 | 0.01722 | 0.017693 | 0.018257 | 0.01825 | 0.018243 | 0.018236 | 0.018229 | 0.018222 | 0.018215 | 0.018208 | 0.018201 | 0.018195 | 0.018188 | 0.018181 | 0.018175 | 0.018168
Отпущено с коллекторов | тыс. Гкал | 0.85039 | 0.80815 | 0.76181 | 0.75348 | 0.70332 | 0.74024 | 0.74561 | 0.74532 | 0.74502 | 0.74473 | 0.74444 | 0.74416 | 0.74388 | 0.7436 | 0.74332 | 0.74305 | 0.74278 | 0.74251 | 0.74224 | 0.74198
Потери при передаче по тепловым сетям | тыс. Гкал | 0.041132 | 0.044836 | 0.038592 | 0.03898 | 0.0691 | 0.030099 | 0.029654 | 0.029357 | 0.029064 | 0.028773 | 0.028485 | 0.028201 | 0.027919 | 0.027639 | 0.027363 | 0.027089 | 0.026818 | 0.02655 | 0.026285 | 0.026022
То же в % | % | 4.7046 | 5.3985 | 4.9138 | 5.0497 | 9.59 | 3.9712 | 3.8821 | 3.8448 | 3.8078 | 3.7712 | 3.735 | 3.699 | 3.6634 | 3.6281 | 3.5932 | 3.5586 | 3.5243 | 3.4903 | 3.4566 | 3.4233
Полезный отпуск тепловой энергии | тыс. Гкал | 0.87429 | 0.83053 | 0.78539 | 0.77193 | 0.63422 | 0.70996 | 0.76387 | 0.76357 | 0.76326 | 0.76297 | 0.76267 | 0.76238 | 0.76209 | 0.76181 | 0.76152 | 0.76124 | 0.76096 | 0.76069 | 0.76042 | 0.76015
Затрачено топлива на выработку тепловой энергии | ту.т | 143.4 | 132 | 147.9 | 140.536 | 122.74 | 138.2695 | 138.2695 | 139.2173 | 139.1625 | 139.1082 | 139.0545 | 139.0013 | 138.9486 | 138.8964 | 138.8448 | 138.7937 | 138.7431 | 138.693 | 138.6434 | 138.5943
Средневзвешенный НУР | кгу.т/Гкал | 147 | 144.4 | 153.55 | 186.5 | 174.5152 | 186.7898 | 186.7898 | 186.7898 | 186.7898 | 186.7898 | 186.7898 | 186.7898 | 186.7898 | 186.7898 | 186.7898 | 186.7898 | 186.7898 | 186.7898 | 186.7898 | 186.7898
Средневзвешенный КПД котлоагрегатов | % | 91.81 | 91.81 | 91.81 | 91.81 | 91.81 | 91.81 | 91.81 | 91.81 | 91.81 | 91.81 | 91.81 | 91.81 | 91.81 | 91.81 | 91.81 | 91.81 | 91.81 | 91.81 | 91.81 | 91.81
Тепловой эквивалент затраченного топлива | тыс. Гкал | 1.0038 | 0.924 | 1.0353 | 0.98375 | 0.85918 | 0.96789 | 0.96789 | 0.97452 | 0.97414 | 0.97376 | 0.97338 | 0.97301 | 0.97264 | 0.97228 | 0.97191 | 0.97156 | 0.9712 | 0.97085 | 0.9705 | 0.97016
Средневзвешенный КИТТ выработки | % | 87.0983 | 89.8841 | 75.8611 | 78.4679 | 83.8637 | 78.3081 | 78.9214 | 78.3529 | 78.3529 | 78.3529 | 78.3529 | 78.3529 | 78.3529 | 78.3529 | 78.3529 | 78.3529 | 78.3529 | 78.3529 | 78.3529 | 78.3529
Средневзвешенный КИТТ выработки и передачи | % | 94.3903 | 94.3525 | 94.6518 | 94.0581 | 82.7898 | 88.0548 | 94.0581 | 94.0581 | 94.0581 | 94.0581 | 94.0581 | 94.0581 | 94.0581 | 94.0581 | 94.0581 | 94.0581 | 94.0581 | 94.0581 | 94.0581 | 94.0581
Расчет коэффициента индексации
Коэффициент индексации | - | - | - | - | - | - | 104.1866 | 102.7471 | 102.9679 | 102.9768 | 102.9521 | 102.9471 | 102.9352 | 102.9234 | 102.9154 | 102.9115 | 102.9154 | 102.9244 | 102.9303 | 102.9422 | 102.9422
Индекс потребительских цен на расчетный период регулирования (ИПЦ) | - | - | - | - | - | - | 105.239 | 103.785 | 104.008 | 104.017 | 103.992 | 103.987 | 103.975 | 103.963 | 103.955 | 103.951 | 103.955 | 103.964 | 103.97 | 103.982 | 103.982
Индекс эффективности операционных расходов (ИОР) | % | bar: 11 to 6
Индекс изменения количества активов (ИКА), производство | - | - | - | - | - | - | 0 | 0 | 0 | 0 | 0 | 0 | 0 | 0 | 0 | 0 | 0 | 0 | 0 | 0 | 0
Коэффициент эластичности затрат по росту активов (Кэл) | - | - | - | - | - | - | 0.75 | 0.75 | 0.75 | 0.75 | 0.75 | 0.75 | 0.75 | 0.75 | 0.75 | 0.75 | 0.75 | 0.75 | 0.75 | 0.75 | 0.75
Расчет расходов на электроэнергию
Расход электроэнергии | тыс. кВт∙ч | - | - | - | 27.995 | 26.1313 | 27.5031 | 27.7027 | 27.6917 | 27.6807 | 27.6699 | 27.6593 | 27.6487 | 27.6382 | 27.6278 | 27.6176 | 27.6074 | 27.5973 | 27.5874 | 27.5775 | 27.5677
Удельный расход электроэнергии | кВт∙ч/Гкал | - | - | - | 37.1543 | 37.1543 | 37.1543 | 37.1543 | 37.1543 | 37.1543 | 37.1543 | 37.1543 | 37.1543 | 37.1543 | 37.1543 | 37.1543 | 37.1543 | 37.1543 | 37.1543 | 37.1543 | 37.1543
Затраты на выработку тепловой энергии
Сырье, основные материалы | тыс. руб. | 0 | 0 | 0 | 0 | 0 | 0 | 0 | 0 | 0 | 0 | 0 | 0 | 0 | 0 | 0 | 0 | 0 | 0 | 0 | 0
Вспомогательные материалы, в том числе: | тыс. руб. | 434.0196 | 430.4838 | 331.7766 | 392.3513 | 345.8194 | 189.1448 | 194.3409 | 200.1088 | 206.0657 | 212.1489 | 218.4012 | 224.8119 | 231.3839 | 238.1298 | 245.063 | 252.2076 | 259.5831 | 267.1897 | 275.0509 | 283.1434
а) материалы на эксплуатацию, в том числе: | тыс. руб. | 432.8924 | 429.3658 | 330.9149 | 391.3323 | 344.7887 | 188.5811 | 193.7617 | 199.5124 | 205.4515 | 211.5166 | 217.7503 | 224.1418 | 230.6943 | 237.42 | 244.3325 | 251.4559 | 258.8094 | 266.3933 | 274.231 | 282.2994
а-1) материалы на ремонт | тыс. руб. | 355.7478 | 352.8497 | 271.9435 | 321.594 | 307.1744 | 168.0081 | 172.6235 | 177.7468 | 183.0381 | 188.4415 | 193.9951 | 199.6894 | 205.527 | 211.519 | 217.6774 | 224.0237 | 230.5749 | 237.3315 | 244.3142 | 251.5024
б) вода на технологические цели | тыс. руб. | 1.1272 | 1.118 | 0.86168 | 1.019 | 1.0308 | 0.56377 | 0.57926 | 0.59645 | 0.61421 | 0.63234 | 0.65097 | 0.67008 | 0.68967 | 0.70978 | 0.73044 | 0.75174 | 0.77372 | 0.79639 | 0.81983 | 0.84395
в) плата за пользование водными объектами | тыс. руб. | 0 | 0 | 0 | 0 | 0 | 0 | 0 | 0 | 0 | 0 | 0 | 0 | 0 | 0 | 0 | 0 | 0 | 0 | 0 | 0
Работы и услуги производственного характера | тыс. руб. | 0 | 0 | 0 | 0 | 0 | 0 | 0 | 0 | 0 | 0 | 0 | 0 | 0 | 0 | 0 | 0 | 0 | 0 | 0 | 0
а) в том числе услуги по подрядному ремонту | тыс. руб. | 0 | 0 | 0 | 0 | 0 | 0 | 0 | 0 | 0 | 0 | 0 | 0 | 0 | 0 | 0 | 0 | 0 | 0 | 0 | 0
б) услуги транспорта | тыс. руб. | 0 | 0 | 0 | 0 | 0 | 0 | 0 | 0 | 0 | 0 | 0 | 0 | 0 | 0 | 0 | 0 | 0 | 0 | 0 | 0
в) услуги водоснабжения | тыс. руб. | 0 | 0 | 0 | 0 | 0 | 0 | 0 | 0 | 0 | 0 | 0 | 0 | 0 | 0 | 0 | 0 | 0 | 0 | 0 | 0
г) услуги по пуско-наладке | тыс. руб. | 0 | 0 | 0 | 0 | 0 | 0 | 0 | 0 | 0 | 0 | 0 | 0 | 0 | 0 | 0 | 0 | 0 | 0 | 0 | 0
д) расходы по испытаниям и опытам | тыс. руб. | 0 | 0 | 0 | 0 | 0 | 0 | 0 | 0 | 0 | 0 | 0 | 0 | 0 | 0 | 0 | 0 | 0 | 0 | 0 | 0
Топливо на технологические цели | тыс. руб. | 813.2612 | 806.6359 | 621.6794 | 735.1835 | 659.2679 | 360.5845 | 371.402 | 385.1664 | 396.5651 | 408.3027 | 420.3893 | 432.8353 | 445.6514 | 458.8487 | 472.4385 | 486.4325 | 500.8428 | 515.6819 | 530.9624 | 546.6976
Покупная энергия всего, в том числе: | тыс. руб. | 170.719 | 169.3282 | 130.5023 | 154.329 | 150.9797 | 82.5779 | 85.6723 | 88.2074 | 90.8179 | 93.5059 | 96.2739 | 99.1241 | 102.0592 | 105.0815 | 108.1937 | 111.3985 | 114.6986 | 118.0969 | 121.5963 | 125.1999
а) покупная электрическая энергия на технологические цели | тыс. руб. | 170.719 | 169.3282 | 130.5023 | 154.329 | 150.9797 | 82.5779 | 85.6723 | 88.2074 | 90.8179 | 93.5059 | 96.2739 | 99.1241 | 102.0592 | 105.0815 | 108.1937 | 111.3985 | 114.6986 | 118.0969 | 121.5963 | 125.1999
б) покупная тепловая энергия от ведомственных котельных | тыс. руб. | 0 | 0 | 0 | 0 | 0 | 0 | 0 | 0 | 0 | 0 | 0 | 0 | 0 | 0 | 0 | 0 | 0 | 0 | 0 | 0
в) энергия на хозяйственные нужды | тыс. руб. | 0 | 0 | 0 | 0 | 0 | 0 | 0 | 0 | 0 | 0 | 0 | 0 | 0 | 0 | 0 | 0 | 0 | 0 | 0 | 0
Затраты на оплату труда | тыс. руб. | 800.1267 | 793.6084 | 611.639 | 723.31 | 610.4533 | 333.8855 | 343.0578 | 353.2395 | 363.7549 | 374.4932 | 385.53 | 396.8463 | 408.4476 | 420.3556 | 432.5943 | 445.2063 | 458.2258 | 471.6531 | 485.53 | 499.8152
Отчисления на социальные нужды | тыс. руб. | 242.7559 | 240.7783 | 185.5694 | 219.45 | 183.9556 | 100.6139 | 103.3779 | 106.4461 | 109.6148 | 112.8507 | 116.1766 | 119.5867 | 123.0826 | 126.671 | 130.3591 | 134.1596 | 138.0829 | 142.1292 | 146.3109 | 150.6156
Амортизация основных средств | тыс. руб. | 61.3659 | 60.866 | 46.9098 | 55.4745 | 19.5982 | 45.7664 | 45.7664 | 45.7664 | 45.7664 | 45.7664 | 45.7664 | 45.7664 | 45.7664 | 45.7664 | 45.7664 | 45.7664 | 45.7664 | 45.7664 | 45.7664 | 45.7664
Прочие затраты всего, в том числе: | тыс. руб. | 839.0725 | 832.2369 | 641.4102 | 758.5168 | 495.2949 | 270.9 | 278.342 | 286.603 | 295.1346 | 303.8473 | 312.802 | 321.9835 | 331.3963 | 341.058 | 350.9879 | 361.2208 | 371.7842 | 382.6785 | 393.9376 | 405.528
а) целевые средства на НИОКР | тыс. руб. | 0 | 0 | 0 | 0 | 0 | 0 | 0 | 0 | 0 | 0 | 0 | 0 | 0 | 0 | 0 | 0 | 0 | 0 | 0 | 0
б) средства на страхование | тыс. руб. | 0 | 0 | 0 | 0 | 0 | 0 | 0 | 0 | 0 | 0 | 0 | 0 | 0 | 0 | 0 | 0 | 0 | 0 | 0 | 0
в) плата за предельно допустимые выбросы (сбросы) | тыс. руб. | 0 | 0 | 0 | 0 | 0 | 0 | 0 | 0 | 0 | 0 | 0 | 0 | 0 | 0 | 0 | 0 | 0 | 0 | 0 | 0
г) отчисления в ремонтный фонд (в случае его формирования) | тыс. руб. | 0 | 0 | 0 | 0 | 0 | 0 | 0 | 0 | 0 | 0 | 0 | 0 | 0 | 0 | 0 | 0 | 0 | 0 | 0 | 0
д) водный налог (ГЭС) | тыс. руб. | 0 | 0 | 0 | 0 | 0 | 0 | 0 | 0 | 0 | 0 | 0 | 0 | 0 | 0 | 0 | 0 | 0 | 0 | 0 | 0
е) непроизводственные расходы (налоги и другие обязательные платежи и сборы) | тыс. руб. | 0 | 0 | 0 | 0 | 0 | 0 | 0 | 0 | 0 | 0 | 0 | 0 | 0 | 0 | 0 | 0 | 0 | 0 | 0 | 0
е-1) налог на землю | тыс. руб. | 0 | 0 | 0 | 0 | 0 | 0 | 0 | 0 | 0 | 0 | 0 | 0 | 0 | 0 | 0 | 0 | 0 | 0 | 0 | 0
е-2) налог на имущество | тыс. руб. | 0 | 0 | 0 | 0 | 0 | 0 | 0 | 0 | 0 | 0 | 0 | 0 | 0 | 0 | 0 | 0 | 0 | 0 | 0 | 0
е-3) транспортный налог | тыс. руб. | 0 | 0 | 0 | 0 | 0 | 0 | 0 | 0 | 0 | 0 | 0 | 0 | 0 | 0 | 0 | 0 | 0 | 0 | 0 | 0
ж) другие затраты, относимые на себестоимость продукции, всего (цеховые расходы и ОХР) | тыс. руб. | 829.9966 | 823.235 | 634.4724 | 750.3123 | 487.0904 | 266.4125 | 273.7313 | 281.8554 | 290.2458 | 298.8141 | 307.6205 | 316.6499 | 325.9068 | 335.4084 | 345.1738 | 355.2372 | 365.6256 | 376.3395 | 387.4121 | 398.8105
з) арендная плата | тыс. руб. | 9.0758 | 9.0019 | 6.9378 | 8.2045 | 8.2045 | 4.4874 | 4.6107 | 4.7475 | 4.8889 | 5.0332 | 5.1815 | 5.3336 | 5.4895 | 5.6496 | 5.8141 | 5.9836 | 6.1586 | 6.339 | 6.5255 | 6.7175
Итого расходов | тыс. руб. | 3361.3209 | 3333.9374 | 2569.4867 | 3038.615 | 2465.369 | 1348.4258 | 1421.9595 | 1465.5377 | 1507.7195 | 1550.9152 | 1595.3395 | 1640.9543 | 1687.7875 | 1735.9112 | 1785.4028 | 1836.3918 | 1888.9838 | 1943.1958 | 1999.1546 | 2056.7661
Расчетные расходы по производству продукции (услуг) | тыс. руб. | 3361.3209 | 3333.9374 | 2569.4867 | 3038.615 | 2465.369 | 1348.4258 | 1421.9595 | 1465.5377 | 1507.7195 | 1550.9152 | 1595.3395 | 1640.9543 | 1687.7875 | 1735.9112 | 1785.4028 | 1836.3918 | 1888.9838 | 1943.1958 | 1999.1546 | 2056.7661
Прибыль всего, в том числе: | тыс. руб. | 379.1395 | 376.0508 | 289.8248 | 342.74 | 256.9202 | 140.5217 | 85.2153 | 87.7444 | 90.3564 | 93.0238 | 95.7653 | 98.5763 | 101.458 | 104.416 | 107.456 | 110.5889 | 113.8229 | 117.1582 | 120.6052 | 124.1537
а) капитальные вложения | тыс. руб. | 0 | 0 | 0 | 0 | 0 | 0 | 0 | 0 | 0 | 0 | 0 | 0 | 0 | 0 | 0 | 0 | 0 | 0 | 0 | 0
б) дивиденды по акциям | тыс. руб. | 0 | 0 | 0 | 0 | 0 | 0 | 0 | 0 | 0 | 0 | 0 | 0 | 0 | 0 | 0 | 0 | 0 | 0 | 0 | 0
в) прибыль на прочие цели, в том числе: | тыс. руб. | 216.5279 | 214.7639 | 165.5199 | 195.74 | 188.8252 | 103.2773 | 46.9478 | 48.3411 | 49.7802 | 51.2497 | 52.7601 | 54.3088 | 55.8964 | 57.526 | 59.2009 | 60.9269 | 62.7086 | 64.5461 | 66.4452 | 68.4001
в-1) % за пользование кредитом | тыс. руб. | 101.5936 | 100.7659 | 77.6609 | 91.84 | 105.2841 | 0 | 0 | 0 | 0 | 0 | 0 | 0 | 0 | 0 | 0 | 0 | 0 | 0 | 0 | 0
в-2) услуги банка | тыс. руб. | 114.9343 | 113.998 | 87.859 | 103.9 | 83.5411 | 45.6925 | 46.9478 | 48.3411 | 49.7802 | 51.2497 | 52.7601 | 54.3088 | 55.8964 | 57.526 | 59.2009 | 60.9269 | 62.7086 | 64.5461 | 66.4452 | 68.4001
в-3) расходы на демонтаж основных фондов | тыс. руб. | 0 | 0 | 0 | 0 | 0 | 0 | 0 | 0 | 0 | 0 | 0 | 0 | 0 | 0 | 0 | 0 | 0 | 0 | 0 | 0
в-4) затраты на обучение и подготовку персонала | тыс. руб. | 0 | 0 | 0 | 0 | 0 | 0 | 0 | 0 | 0 | 0 | 0 | 0 | 0 | 0 | 0 | 0 | 0 | 0 | 0 | 0
г) прибыль на социальное развитие | тыс. руб. | 162.6116 | 161.2869 | 124.3048 | 147 | 68.095 | 37.2443 | 38.2675 | 39.4033 | 40.5762 | 41.7741 | 43.0052 | 44.2675 | 45.5616 | 46.8899 | 48.2551 | 49.662 | 51.1143 | 52.6121 | 54.16 | 55.7535
Налоги, сборы, платежи, всего, в том числе: | тыс. руб. | 0 | 0 | 0 | 0 | 0 | 0 | 0 | 0 | 0 | 0 | 0 | 0 | 0 | 0 | 0 | 0 | 0 | 0 | 0 | 0
а) на прибыль | тыс. руб. | 0 | 0 | 0 | 0 | 0 | 0 | 0 | 0 | 0 | 0 | 0 | 0 | 0 | 0 | 0 | 0 | 0 | 0 | 0 | 0
б) плата за выбросы загрязняющих веществ | тыс. руб. | 0 | 0 | 0 | 0 | 0 | 0 | 0 | 0 | 0 | 0 | 0 | 0 | 0 | 0 | 0 | 0 | 0 | 0 | 0 | 0
в) другие налоги и обязательные сборы и платежи | тыс. руб. | 0 | 0 | 0 | 0 | 0 | 0 | 0 | 0 | 0 | 0 | 0 | 0 | 0 | 0 | 0 | 0 | 0 | 0 | 0 | 0
Выпадающие расходы по факту предыдущего года | тыс. руб. | 11: 0; 12: 0; 13: 0; 16: 0
Необходимая валовая выручка | тыс. руб. | 3740.4604 | 3709.9882 | 2859.3115 | 3381.355 | 2722.2891 | 1488.9474 | 1507.1748 | 1553.282 | 1598.0759 | 1643.939 | 1691.1048 | 1739.5305 | 1789.2455 | 1840.3271 | 1892.8588 | 1946.9807 | 2002.8067 | 2060.354 | 2119.7598 | 2180.9197
Тариф на производство тепловой энергии (НВВ к отпуску с коллекторов) | руб./Гкал | 4398.5095 | 4590.7212 | 3753.315 | 4487.6507 | 3870.6267 | 2011.4357 | 2021.3929 | 2084.0599 | 2145.0052 | 2207.4258 | 2271.6362 | 2337.5802 | 2405.2987 | 2474.897 | 2546.4889 | 2620.2643 | 2696.3785 | 2774.8563 | 2855.8844 | 2939.3241
Таблица П47.5. Тарифно-балансовая модель передачи тепловой энергии в системе теплоснабжения №21, теплоисточник - Котельная «Школа № 35», в зоне деятельности единой теплоснабжающей организации №2 (АО «ЛГЭК»)
Расчет коэффициента индексации
Коэффициента индексации | - | - | - | - | - | - | 104.1866 | 102.7471 | 102.9679 | 102.9768 | 102.9521 | 102.9471 | 102.9352 | 102.9234 | 102.9154 | 102.9115 | 102.9154 | 102.9244 | 102.9303 | 102.9422 | 102.9422
Индекс потребительских цен на расчетный период регулирования (ИПЦ) | - | - | - | - | - | - | 105.239 | 103.785 | 104.008 | 104.017 | 103.992 | 103.987 | 103.975 | 103.963 | 103.955 | 103.951 | 103.955 | 103.964 | 103.97 | 103.982 | 103.982
Индекс эффективности операционных расходов (ИОР) | % | bar: 11 to 6
Количество условных единиц, относящихся к активам, необходимым для осуществления деятельности по передаче тепловой энергии | - | - | - | - | - | 12.2051 | 12.2051 | 12.2051 | 12.2051 | 12.2051 | 12.2051 | 12.2051 | 12.2051 | 12.2051 | 12.2051 | 12.2051 | 12.2051 | 12.2051 | 12.2051 | 12.2051 | 12.2051
Индекс изменения количества активов (ИКА), передача | - | - | - | - | - | - | 0 | 0 | 0 | 0 | 0 | 0 | 0 | 0 | 0 | 0 | 0 | 0 | 0 | 0 | 0
Коэффициент эластичности затрат по росту активов (Кэл) | - | - | - | - | - | - | 0.75 | 0.75 | 0.75 | 0.75 | 0.75 | 0.75 | 0.75 | 0.75 | 0.75 | 0.75 | 0.75 | 0.75 | 0.75 | 0.75 | 0.75
Передача тепловой энергии
Принято тепловой энергии с коллекторов источников | тыс. Гкал | 0.85039 | 0.80815 | 0.76181 | 0.75348 | 0.70332 | 0.74024 | 0.74561 | 0.74532 | 0.74502 | 0.74473 | 0.74444 | 0.74416 | 0.74388 | 0.7436 | 0.74332 | 0.74305 | 0.74278 | 0.74251 | 0.74224 | 0.74198
Приобретено тепловой энергии на компенсацию технологических потерь | тыс. Гкал | 0 | 0 | 0 | 0 | 0 | 0 | 0 | 0 | 0 | 0 | 0 | 0 | 0 | 0 | 0 | 0 | 0 | 0 | 0 | 0
Полезно отпущено потребителям | тыс. Гкал | 0.87429 | 0.83053 | 0.78539 | 0.77193 | 0.63422 | 0.70996 | 0.76387 | 0.76357 | 0.76326 | 0.76297 | 0.76267 | 0.76238 | 0.76209 | 0.76181 | 0.76152 | 0.76124 | 0.76096 | 0.76069 | 0.76042 | 0.76015
Потери при передаче по тепловым сетям | тыс. Гкал | 0.041132 | 0.044836 | 0.038592 | 0.03898 | 0.0691 | 0.030099 | 0.029654 | 0.029357 | 0.029064 | 0.028773 | 0.028485 | 0.028201 | 0.027919 | 0.027639 | 0.027363 | 0.027089 | 0.026818 | 0.02655 | 0.026285 | 0.026022
Тоже в % | % | 4.7046 | 5.3985 | 4.9138 | 5.0497 | 9.59 | 3.9712 | 3.8821 | 3.8448 | 3.8078 | 3.7712 | 3.735 | 3.699 | 3.6634 | 3.6281 | 3.5932 | 3.5586 | 3.5243 | 3.4903 | 3.4566 | 3.4233
Доля потребителей (по тепловой нагрузке) с приборами учета | % | 51.9192 | 55.3535 | 58.7879 | 62.2222 | 65.6566 | 69.0909 | 72.5253 | 75.9596 | 79.3939 | 82.8283 | 86.2626 | 89.697 | 93.1313 | 96.5657 | 100 | 100 | 100 | 100 | 100 | 100
Расходы по содержанию теплосетевого хозяйства | тыс. руб. | 1058.0276 | 1049.4083 | 808.7856 | 956.451 | 772.5135 | 422.5238 | 412.4531 | 424.4451 | 436.8301 | 449.4777 | 462.4769 | 475.8052 | 489.4692 | 503.4945 | 517.9092 | 532.7637 | 548.098 | 563.9128 | 580.257 | 597.0821
Вспомогательные материалы, в том числе: | тыс. руб. | 185.5253 | 184.0139 | 141.8207 | 167.7138 | 147.7666 | 80.8205 | 83.0407 | 85.5053 | 88.0506 | 90.65 | 93.3215 | 96.0608 | 98.869 | 101.7514 | 104.7139 | 107.7668 | 110.9183 | 114.1685 | 117.5276 | 120.9855
а) расходы на приобретение материалов для эксплуатации и текущего ремонта оборудования | тыс. руб. | 185.5253 | 184.0139 | 141.8207 | 167.7138 | 147.7666 | 80.8205 | 83.0407 | 85.5053 | 88.0506 | 90.65 | 93.3215 | 96.0608 | 98.869 | 101.7514 | 104.7139 | 107.7668 | 110.9183 | 114.1685 | 117.5276 | 120.9855
б) расходы на покупку сетевой воды | тыс. руб. | 0 | 0 | 0 | 0 | 0 | 0 | 0 | 0 | 0 | 0 | 0 | 0 | 0 | 0 | 0 | 0 | 0 | 0 | 0 | 0
Потери холодной воды на нужды ГВС | тыс. руб. | 0 | 0 | 0 | 0 | 0 | 0 | 0 | 0 | 0 | 0 | 0 | 0 | 0 | 0 | 0 | 0 | 0 | 0 | 0 | 0
Услуги производственного характера (цеховые расходы и ОХР) | тыс. руб. | 355.7128 | 352.815 | 271.9167 | 321.5624 | 208.753 | 114.1768 | 117.3134 | 120.7952 | 124.391 | 128.0632 | 131.8374 | 135.7071 | 139.6743 | 143.7465 | 147.9316 | 152.2445 | 156.6967 | 161.2884 | 166.0338 | 170.9188
а) в том числе капитальный ремонт (нормативный) | тыс. руб. | 0 | 0 | 0 | 0 | 0 | 0 | 0 | 0 | 0 | 0 | 0 | 0 | 0 | 0 | 0 | 0 | 0 | 0 | 0 | 0
Услуги водоснабжения | тыс. руб. | 0 | 0 | 0 | 0 | 0 | 0 | 0 | 0 | 0 | 0 | 0 | 0 | 0 | 0 | 0 | 0 | 0 | 0 | 0 | 0
Покупная энергия | тыс. руб. | 0 | 0 | 0 | 0 | 0 | 0 | 0 | 0 | 0 | 0 | 0 | 0 | 0 | 0 | 0 | 0 | 0 | 0 | 0 | 0
а) в том числе: на технологические цели, в том числе: | тыс. руб. | 0 | 0 | 0 | 0 | 0 | 0 | 0 | 0 | 0 | 0 | 0 | 0 | 0 | 0 | 0 | 0 | 0 | 0 | 0 | 0
а-1) электрическая энергия на производственные нужды | тыс. руб. | 0 | 0 | 0 | 0 | 0 | 0 | 0 | 0 | 0 | 0 | 0 | 0 | 0 | 0 | 0 | 0 | 0 | 0 | 0 | 0
а-2) тепловая энергия на технологические нужды (потери) | тыс. руб. | 0 | 0 | 0 | 0 | 0 | 0 | 0 | 0 | 0 | 0 | 0 | 0 | 0 | 0 | 0 | 0 | 0 | 0 | 0 | 0
б) энергия на хозяйственные нужды, всего, в том числе: | тыс. руб. | 0 | 0 | 0 | 0 | 0 | 0 | 0 | 0 | 0 | 0 | 0 | 0 | 0 | 0 | 0 | 0 | 0 | 0 | 0 | 0
б-1) тепловая энергия на хозяйственные нужды | тыс. руб. | 0 | 0 | 0 | 0 | 0 | 0 | 0 | 0 | 0 | 0 | 0 | 0 | 0 | 0 | 0 | 0 | 0 | 0 | 0 | 0
б-2) вода на хозяйственные нужды | тыс. руб. | 0 | 0 | 0 | 0 | 0 | 0 | 0 | 0 | 0 | 0 | 0 | 0 | 0 | 0 | 0 | 0 | 0 | 0 | 0 | 0
Затраты на оплату труда | тыс. руб. | 342.9114 | 340.1179 | 262.131 | 309.99 | 261.6228 | 143.0938 | 147.0248 | 151.3884 | 155.8949 | 160.4971 | 165.2271 | 170.077 | 175.049 | 180.1524 | 185.3975 | 190.8027 | 196.3825 | 202.1371 | 208.0843 | 214.2065
Страховые взносы | тыс. руб. | 104.0383 | 103.1907 | 79.5297 | 94.05 | 78.8381 | 43.1203 | 44.3048 | 45.6198 | 46.9778 | 48.3646 | 49.79 | 51.2514 | 52.7497 | 54.2876 | 55.8682 | 57.497 | 59.1784 | 60.9125 | 62.7047 | 64.5495
Амортизация, в том числе: | тыс. руб. | 26.2997 | 26.0854 | 20.1042 | 23.7748 | 8.3992 | 4.5939 | 8.3992 | 8.3992 | 8.3992 | 8.3992 | 8.3992 | 8.3992 | 8.3992 | 8.3992 | 8.3992 | 8.3992 | 8.3992 | 8.3992 | 8.3992 | 8.3992
а) проекты инвестиционной программы | тыс. руб. | 0 | 0 | 0 | 0 | 0 | 0 | 0 | 0 | 0 | 0 | 0 | 0 | 0 | 0 | 0 | 0 | 0 | 0 | 0 | 0
Прочие расходы, в том числе: | тыс. руб. | 0 | 0 | 0 | 0 | 0 | 0 | 0 | 0 | 0 | 0 | 0 | 0 | 0 | 0 | 0 | 0 | 0 | 0 | 0 | 0
а) аренда | тыс. руб. | 3.8896 | 3.858 | 2.9734 | 3.5162 | 3.5162 | 1.9232 | 1.976 | 2.0347 | 2.0952 | 2.1571 | 2.2207 | 2.2858 | 2.3527 | 2.4213 | 2.4917 | 2.5644 | 2.6394 | 2.7167 | 2.7967 | 2.8789
Расходы на покупку технологического расхода (потерь) тепловой энергии | тыс. руб. | 0 | 0 | 0 | 0 | 0 | 0 | 0 | 0 | 0 | 0 | 0 | 0 | 0 | 0 | 0 | 0 | 0 | 0 | 0 | 0
Прибыль, всего | тыс. руб. | 43.5401 | 43.1854 | 33.2833 | 39.36 | 45.1218 | 24.6792 | 0 | 0 | 0 | 0 | 0 | 0 | 0 | 0 | 0 | 0 | 0 | 0 | 0 | 0
а) расходы из прибыли в составе тарифа, в том числе | тыс. руб. | 43.5401 | 43.1854 | 33.2833 | 39.36 | 45.1218 | 24.6792 | 0 | 0 | 0 | 0 | 0 | 0 | 0 | 0 | 0 | 0 | 0 | 0 | 0 | 0
а-1) капитальные вложения ИП по строительству тепловых сетей | тыс. руб. | 11: 0; 12: 0; 13: 0; 14: 0; 15: 0
а-2) процент за пользование кредитом | тыс. руб. | 11: 43.5401; 12: 43.1854; 13: 33.2833; 14: 39.36; 15: 45.1218
б) налоги | тыс. руб. | 0 | 0 | 0 | 0 | 0 | 0 | 0 | 0 | 0 | 0 | 0 | 0 | 0 | 0 | 0 | 0 | 0 | 0 | 0 | 0
На прочие цели (расходы по сомнительным долгам) | тыс. руб. | 0 | 0 | 0 | 0 | 22.012 | 12.0394 | 12.3701 | 12.7373 | 13.1164 | 13.5036 | 13.9016 | 14.3097 | 14.728 | 15.1574 | 15.5987 | 16.0534 | 16.5229 | 17.0071 | 17.5075 | 18.0226
Избыток (недостаток) средств, выявленный по результатам анализа итогов ПХД за предшествующий период регулирования | тыс. руб. | 0 | 0 | 0 | 0 | 0 | 0 | 0 | 0 | 0 | 0 | 0 | 0 | 0 | 0 | 0 | 0 | 0 | 0 | 0 | 0
Необходимая валовая выручка (НВВ) от осуществления деятельности по оказанию услуг по передаче тепловой энергии, в том числе: | тыс. руб. | 1058.0276 | 1049.4083 | 808.7856 | 956.451 | 772.5135 | 422.5238 | 412.4531 | 424.4451 | 436.8301 | 449.4777 | 462.4769 | 475.8052 | 489.4692 | 503.4945 | 517.9092 | 532.7637 | 548.098 | 563.9128 | 580.257 | 597.0821
а) на содержание объектов теплосетевого хозяйства | тыс. руб. | 1058.0276 | 1049.4083 | 808.7856 | 956.451 | 772.5135 | 422.5238 | 412.4531 | 424.4451 | 436.8301 | 449.4777 | 462.4769 | 475.8052 | 489.4692 | 503.4945 | 517.9092 | 532.7637 | 548.098 | 563.9128 | 580.257 | 597.0821
б) на оплату технологического расхода тепловой энергии (тепловые потери) | тыс. руб. | 0 | 0 | 0 | 0 | 0 | 0 | 0 | 0 | 0 | 0 | 0 | 0 | 0 | 0 | 0 | 0 | 0 | 0 | 0 | 0
Инвестиционная составляющая | тыс. руб. | 0 | 0 | 0 | 0 | 0 | 0 | 0 | 0 | 0 | 0 | 0 | 0 | 0 | 0 | 0 | 0 | 0 | 0 | 0 | 0
НВВ с инвестиционной составляющей | тыс. руб. | 1058.0276 | 1049.4083 | 808.7856 | 956.451 | 772.5135 | 422.5238 | 412.4531 | 424.4451 | 436.8301 | 449.4777 | 462.4769 | 475.8052 | 489.4692 | 503.4945 | 517.9092 | 532.7637 | 548.098 | 563.9128 | 580.257 | 597.0821
Одноставочный тариф на услуги по передаче тепловой энергии | руб./Гкал | 1210.1527 | 1263.5415 | 1029.789 | 1239.0385 | 1218.0529 | 595.1342 | 539.9524 | 555.8725 | 572.3179 | 589.1181 | 606.39 | 624.1047 | 642.2709 | 660.9227 | 680.0972 | 699.8611 | 720.2675 | 741.3177 | 763.0766 | 785.4809
Одноставочный тариф на услуги по передаче тепловой энергии с инвестиционной составляющей | руб./Гкал | 1210.1527 | 1263.5415 | 1029.789 | 1239.0385 | 1218.0529 | 595.1342 | 539.9524 | 555.8725 | 572.3179 | 589.1181 | 606.39 | 624.1047 | 642.2709 | 660.9227 | 680.0972 | 699.8611 | 720.2675 | 741.3177 | 763.0766 | 785.4809
Таблица П47.6. Тарифно-балансовая модель конечного тарифа в системе теплоснабжения №21, теплоисточник - Котельная «Школа № 35», в зоне деятельности единой теплоснабжающей организации №2 (АО «ЛГЭК»)
Тариф на генерацию | руб./Гкал | 4278.2702 | 4467.0166 | 3640.628 | 4380.3908 | 4292.342 | 2097.2154 | 1973.0793 | 2034.2485 | 2093.7372 | 2154.6659 | 2217.3415 | 2281.7094 | 2347.8093 | 2415.7442 | 2485.6249 | 2557.637 | 2631.932 | 2708.5341 | 2787.6255 | 2869.0709
Тариф на услугу по передаче | руб./Гкал | 1210.1527 | 1263.5415 | 1029.789 | 1239.0385 | 1218.0529 | 595.1342 | 539.9524 | 555.8725 | 572.3179 | 589.1181 | 606.39 | 624.1047 | 642.2709 | 660.9227 | 680.0972 | 699.8611 | 720.2675 | 741.3177 | 763.0766 | 785.4809
Тариф на сбыт | руб./Гкал | 11: Функции ЕТО и основной теплотранспортирующей организации осуществляются организацией-производителем тепловой энергии. Расходы на сбытовую часть учтены в форме П 47.5.
Всего | руб./Гкал | 5488.4228 | 5730.5581 | 4670.4171 | 5619.4293 | 5510.3949 | 2692.3496 | 2513.0317 | 2590.121 | 2666.0551 | 2743.784 | 2823.7315 | 2905.814 | 2990.0802 | 3076.6668 | 3165.7221 | 3257.4981 | 3352.1995 | 3449.8518 | 3550.7022 | 3654.5518
Теплоисточник № | 22 | 11: Котельная «У поселка Северный Рудник», эксплуатирующая организация - АО «ЛГЭК», ЕТО №2 (АО «ЛГЭК»)
Таблица П47.3. Тарифно-балансовая модель производства теплоисточника: Котельная «У поселка Северный Рудник», в зоне деятельности единой теплоснабжающей организации №2 (АО «ЛГЭК»)
Установленная тепловая мощность котельной | Гкал/ч | 0.86 | 0.86 | 0.86 | 0.963 | 0.963 | 0.963 | 0.963 | 0.963 | 0.963 | 0.963 | 0.963 | 0.963 | 0.963 | 0.963 | 0.963 | 0.963 | 0.963 | 0.963 | 0.963 | 0.963
Ввод мощности | Гкал/ч | 0 | 0 | 0.96 | 0 | 0 | 0 | 0 | 0 | 0 | 0 | 0 | 0 | 0 | 0 | 0 | 0 | 0 | 0 | 0 | 0
Вывод мощности | Гкал/ч | 0 | 0 | 0 | 0 | 0 | 0 | 0 | 0 | 0 | 0 | 0 | 0 | 0 | 0 | 0 | 0 | 0 | 0 | 0 | 0
Средневзвешенный срок службы котлоагрегатов | лет | 0 | 0 | 0 | 1 | 2 | 3 | 4 | 5 | 6 | 7 | 8 | 9 | 10 | 11 | 12 | 13 | 14 | 15 | 16 | 17
Располагаемая мощность оборудования | Гкал/ч | 0.84 | 0.84 | 0.84 | 0.963 | 0.963 | 0.963 | 0.963 | 0.963 | 0.963 | 0.963 | 0.963 | 0.963 | 0.963 | 0.963 | 0.963 | 0.963 | 0.963 | 0.963 | 0.963 | 0.963
Собственные нужды | Гкал/ч | 0.017 | 0.017 | 0.02 | 0.02 | 0.023016 | 0.023016 | 0.023016 | 0.023016 | 0.023016 | 0.023016 | 0.023016 | 0.023016 | 0.023016 | 0.023016 | 0.023016 | 0.023016 | 0.023016 | 0.023016 | 0.023016 | 0.023016
Потери мощности в тепловой сети | Гкал/ч | 0.14 | 0.154 | 0.158 | 0.158 | 0.13459 | 0.13459 | 0.13459 | 0.13459 | 0.13459 | 0.13459 | 0.13459 | 0.13459 | 0.13459 | 0.13459 | 0.13459 | 0.13459 | 0.13459 | 0.13459 | 0.13459 | 0.13459
Хозяйственные нужды | Гкал/ч | 0 | 0 | 0 | 0 | 0 | 0 | 0 | 0 | 0 | 0 | 0 | 0 | 0 | 0 | 0 | 0 | 0 | 0 | 0 | 0
Расчетная присоединенная тепловая нагрузка, в том числе: | Гкал/ч | 0.676 | 0.719 | 0.65 | 0.69236 | 0.66393 | 0.66393 | 0.66393 | 0.66393 | 0.66393 | 0.66393 | 0.66393 | 0.66393 | 0.66393 | 0.66393 | 0.66393 | 0.66393 | 0.66393 | 0.66393 | 0.66393 | 0.66393
Отопление | Гкал/ч | 0.536 | 0.565 | 0.492 | 0.53436 | 0.52933 | 0.52933 | 0.52933 | 0.52933 | 0.52933 | 0.52933 | 0.52933 | 0.52933 | 0.52933 | 0.52933 | 0.52933 | 0.52933 | 0.52933 | 0.52933 | 0.52933 | 0.52933
Вентиляция | Гкал/ч | 0 | 0 | 0 | 0 | 0 | 0 | 0 | 0 | 0 | 0 | 0 | 0 | 0 | 0 | 0 | 0 | 0 | 0 | 0 | 0
ГВС | Гкал/ч | 0 | 0 | 0 | 0 | 0 | 0 | 0 | 0 | 0 | 0 | 0 | 0 | 0 | 0 | 0 | 0 | 0 | 0 | 0 | 0
Резерв (+)/дефицит (-) тепловой мощности | Гкал/ч | 0.167 | 0.104 | 0.17 | 0.12764 | 0.27606 | 0.27606 | 0.27606 | 0.27606 | 0.27606 | 0.27606 | 0.27606 | 0.27606 | 0.27606 | 0.27606 | 0.27606 | 0.27606 | 0.27606 | 0.27606 | 0.27606 | 0.27606
Доля резерва (от установленной мощности) | % | 19.4186 | 12.093 | 19.7674 | 13.2549 | 28.6666 | 28.6666 | 28.6666 | 28.6666 | 28.6666 | 28.6666 | 28.6666 | 28.6666 | 28.6666 | 28.6666 | 28.6666 | 28.6666 | 28.6666 | 28.6666 | 28.6666 | 28.6666
Резерв с N-1 | Гкал/ч | 0 | 0 | 0 | 0 | 0 | 0 | 0 | 0 | 0 | 0 | 0 | 0 | 0 | 0 | 0 | 0 | 0 | 0 | 0 | 0
Тепловая энергия
Выработано тепловой энергии | тыс. Гкал | 1.8059 | 1.6941 | 1.5972 | 1.5943 | 1.5614 | 1.9493 | 1.955 | 1.952 | 1.949 | 1.946 | 1.9431 | 1.9402 | 1.9373 | 1.9344 | 1.9316 | 1.9288 | 1.926 | 1.9233 | 1.9205 | 1.9178
Собственные нужды котельной | тыс. Гкал | 0.0389 | 0.03614 | 0.04171 | 0.0381 | 0.03732 | 0.045497 | 0.04563 | 0.04556 | 0.045489 | 0.04542 | 0.045351 | 0.045283 | 0.045216 | 0.045149 | 0.045083 | 0.045018 | 0.044953 | 0.044889 | 0.044825 | 0.044763
Отпущено с коллекторов | тыс. Гкал | 1.767 | 1.658 | 1.5555 | 1.5562 | 1.5241 | 1.9038 | 1.9094 | 1.9064 | 1.9035 | 1.9006 | 1.8977 | 1.8949 | 1.892 | 1.8893 | 1.8865 | 1.8838 | 1.881 | 1.8784 | 1.8757 | 1.8731
Потери при передаче по тепловым сетям | тыс. Гкал | -0.059852 | -0.059852 | -0.059842 | -0.05672 | -0.10911 | 0.30095 | 0.2965 | 0.29354 | 0.2906 | 0.28769 | 0.28482 | 0.28197 | 0.27915 | 0.27636 | 0.27359 | 0.27086 | 0.26815 | 0.26547 | 0.26281 | 0.26019
То же в % | % | -3.3143 | -3.5329 | -3.7467 | -3.5577 | -6.9881 | 15.4389 | 15.166 | 15.0377 | 14.9103 | 14.7838 | 14.6581 | 14.5333 | 14.4094 | 14.2864 | 14.1643 | 14.043 | 13.9226 | 13.803 | 13.6844 | 13.5665
Полезный отпуск тепловой энергии | тыс. Гкал | 1.8268 | 1.7233 | 1.6117 | 1.6129 | 1.6332 | 1.6027 | 1.6129 | 1.6129 | 1.6129 | 1.6129 | 1.6129 | 1.6129 | 1.6129 | 1.6129 | 1.6129 | 1.6129 | 1.6129 | 1.6129 | 1.6129 | 1.6129
Затрачено топлива на выработку тепловой энергии | ту.т | 256.6 | 238 | 276.7 | 249.041 | 239.99 | 305.0828 | 305.9788 | 305.5037 | 305.0333 | 304.5676 | 304.1066 | 303.6502 | 303.1983 | 302.751 | 302.3081 | 301.8697 | 301.4356 | 301.0059 | 300.5805 | 300.1594
Средневзвешенный НУР | кгу.т/Гкал | 161.5 | 161 | 162.44 | 160 | 157.4676 | 160.2486 | 160.2486 | 160.2486 | 160.2486 | 160.2486 | 160.2486 | 160.2486 | 160.2486 | 160.2486 | 160.2486 | 160.2486 | 160.2486 | 160.2486 | 160.2486 | 160.2486
Средневзвешенный КПД котлоагрегатов | % | 91.6 | 91.6 | 91.6 | 91.6 | 91.6 | 91.6 | 91.6 | 91.6 | 91.6 | 91.6 | 91.6 | 91.6 | 91.6 | 91.6 | 91.6 | 91.6 | 91.6 | 91.6 | 91.6 | 91.6
Тепловой эквивалент затраченного топлива | тыс. Гкал | 1.7962 | 1.666 | 1.9369 | 1.7433 | 1.6799 | 2.1356 | 2.1419 | 2.1385 | 2.1352 | 2.132 | 2.1287 | 2.1256 | 2.1224 | 2.1193 | 2.1162 | 2.1131 | 2.11 | 2.107 | 2.1041 | 2.1011
Средневзвешенный КИТТ выработки | % | 100.5378 | 108.3832 | 93.299 | 91.4525 | 92.9426 | 91.2776 | 91.2776 | 91.2776 | 91.2776 | 91.2776 | 91.2776 | 91.2776 | 91.2776 | 91.2776 | 91.2776 | 91.2776 | 91.2776 | 91.2776 | 91.2776 | 91.2776
Средневзвешенный КИТТ выработки и передачи | % | 94.7027 | 95.2077 | 94.9073 | 94.9387 | 98.1578 | 77.1105 | 77.3759 | 77.4963 | 77.6158 | 77.7345 | 77.8523 | 77.9693 | 78.0855 | 78.2009 | 78.3155 | 78.4292 | 78.5421 | 78.6543 | 78.7656 | 78.8761
Расчет коэффициента индексации
Коэффициент индексации | - | - | - | - | - | - | 104.1866 | 102.7471 | 102.9679 | 102.9768 | 102.9521 | 102.9471 | 102.9352 | 102.9234 | 102.9154 | 102.9115 | 102.9154 | 102.9244 | 102.9303 | 102.9422 | 102.9422
Индекс потребительских цен на расчетный период регулирования (ИПЦ) | - | - | - | - | - | - | 105.239 | 103.785 | 104.008 | 104.017 | 103.992 | 103.987 | 103.975 | 103.963 | 103.955 | 103.951 | 103.955 | 103.964 | 103.97 | 103.982 | 103.982
Индекс эффективности операционных расходов (ИОР) | % | bar: 0 to 17
Индекс изменения количества активов (ИКА), производство | - | - | - | - | - | - | 0 | 0 | 0 | 0 | 0 | 0 | 0 | 0 | 0 | 0 | 0 | 0 | 0 | 0 | 0
Коэффициент эластичности затрат по росту активов (Кэл) | - | - | - | - | - | - | 0.75 | 0.75 | 0.75 | 0.75 | 0.75 | 0.75 | 0.75 | 0.75 | 0.75 | 0.75 | 0.75 | 0.75 | 0.75 | 0.75 | 0.75
Расчет расходов на электроэнергию
Расход электроэнергии | тыс. кВт∙ч | - | - | - | 56.512 | 55.3456 | 69.136 | 69.339 | 69.2314 | 69.1248 | 69.0192 | 68.9148 | 68.8113 | 68.7089 | 68.6076 | 68.5072 | 68.4079 | 68.3095 | 68.2121 | 68.1157 | 68.0203
Удельный расход электроэнергии | кВт∙ч/Гкал | - | - | - | 36.3146 | 36.3146 | 36.3146 | 36.3146 | 36.3146 | 36.3146 | 36.3146 | 36.3146 | 36.3146 | 36.3146 | 36.3146 | 36.3146 | 36.3146 | 36.3146 | 36.3146 | 36.3146 | 36.3146
Затраты на выработку тепловой энергии
Сырье, основные материалы | тыс. руб. | 0 | 0 | 0 | 0 | 0 | 0 | 0 | 0 | 0 | 0 | 0 | 0 | 0 | 0 | 0 | 0 | 0 | 0 | 0 | 0
Вспомогательные материалы, в том числе: | тыс. руб. | 132.7984 | 131.7165 | 101.5148 | 120.049 | 852.8644 | 466.4715 | 479.2861 | 493.511 | 508.202 | 523.2045 | 538.624 | 554.434 | 570.6421 | 587.2789 | 604.3775 | 621.9978 | 640.1872 | 658.9467 | 678.3341 | 698.2919
а) материалы на эксплуатацию, в том числе: | тыс. руб. | 111.8149 | 110.9039 | 85.4744 | 101.08 | 840.7601 | 459.8511 | 472.4839 | 486.5068 | 500.9893 | 515.7789 | 530.9796 | 546.5652 | 562.5433 | 578.9439 | 595.7998 | 613.1701 | 631.1014 | 649.5945 | 668.7068 | 688.3813
а-1) материалы на ремонт | тыс. руб. | 20.1329 | 19.9689 | 15.3901 | 18.2 | 784.3416 | 428.9932 | 440.7782 | 453.8602 | 467.3708 | 481.168 | 495.3486 | 509.8884 | 524.7943 | 540.0944 | 555.8192 | 572.0238 | 588.7519 | 606.0041 | 623.8338 | 642.1881
б) вода на технологические цели | тыс. руб. | 20.9835 | 20.8126 | 16.0404 | 18.969 | 12.1043 | 6.6204 | 6.8023 | 7.0042 | 7.2127 | 7.4256 | 7.6444 | 7.8688 | 8.0988 | 8.335 | 8.5776 | 8.8277 | 9.0859 | 9.3521 | 9.6273 | 9.9105
в) плата за пользование водными объектами | тыс. руб. | 0 | 0 | 0 | 0 | 0 | 0 | 0 | 0 | 0 | 0 | 0 | 0 | 0 | 0 | 0 | 0 | 0 | 0 | 0 | 0
Работы и услуги производственного характера | тыс. руб. | 0 | 0 | 0 | 0 | 0 | 0 | 0 | 0 | 0 | 0 | 0 | 0 | 0 | 0 | 0 | 0 | 0 | 0 | 0 | 0
а) в том числе услуги по подрядному ремонту | тыс. руб. | 0 | 0 | 0 | 0 | 0 | 0 | 0 | 0 | 0 | 0 | 0 | 0 | 0 | 0 | 0 | 0 | 0 | 0 | 0 | 0
б) услуги транспорта | тыс. руб. | 0 | 0 | 0 | 0 | 0 | 0 | 0 | 0 | 0 | 0 | 0 | 0 | 0 | 0 | 0 | 0 | 0 | 0 | 0 | 0
в) услуги водоснабжения | тыс. руб. | 0 | 0 | 0 | 0 | 0 | 0 | 0 | 0 | 0 | 0 | 0 | 0 | 0 | 0 | 0 | 0 | 0 | 0 | 0 | 0
г) услуги по пуско-наладке | тыс. руб. | 0 | 0 | 0 | 0 | 0 | 0 | 0 | 0 | 0 | 0 | 0 | 0 | 0 | 0 | 0 | 0 | 0 | 0 | 0 | 0
д) расходы по испытаниям и опытам | тыс. руб. | 0 | 0 | 0 | 0 | 0 | 0 | 0 | 0 | 0 | 0 | 0 | 0 | 0 | 0 | 0 | 0 | 0 | 0 | 0 | 0
Топливо на технологические цели | тыс. руб. | 1441.3406 | 1429.5986 | 1101.8007 | 1302.9638 | 1287.5193 | 704.2046 | 727.461 | 748.1214 | 769.3786 | 791.2501 | 813.7539 | 836.9086 | 860.7331 | 885.2471 | 910.4708 | 936.4248 | 963.1307 | 990.6105 | 1018.8868 | 1047.983
Покупная энергия всего, в том числе: | тыс. руб. | 345.2013 | 342.389 | 263.8814 | 312.06 | 318.1442 | 174.008 | 179.7546 | 184.8598 | 190.1124 | 195.5168 | 201.0775 | 206.799 | 212.686 | 218.7433 | 224.9761 | 231.3893 | 237.9883 | 244.7785 | 251.7655 | 258.9552
а) покупная электрическая энергия на технологические цели | тыс. руб. | 345.2013 | 342.389 | 263.8814 | 312.06 | 318.1442 | 174.008 | 179.7546 | 184.8598 | 190.1124 | 195.5168 | 201.0775 | 206.799 | 212.686 | 218.7433 | 224.9761 | 231.3893 | 237.9883 | 244.7785 | 251.7655 | 258.9552
б) покупная тепловая энергия от ведомственных котельных | тыс. руб. | 0 | 0 | 0 | 0 | 0 | 0 | 0 | 0 | 0 | 0 | 0 | 0 | 0 | 0 | 0 | 0 | 0 | 0 | 0 | 0
в) энергия на хозяйственные нужды | тыс. руб. | 0 | 0 | 0 | 0 | 0 | 0 | 0 | 0 | 0 | 0 | 0 | 0 | 0 | 0 | 0 | 0 | 0 | 0 | 0 | 0
Затраты на оплату труда | тыс. руб. | 1784.8563 | 1770.3157 | 1364.3936 | 1613.5 | 910.886 | 498.2062 | 511.8927 | 527.0853 | 542.7757 | 558.7989 | 575.2674 | 592.1529 | 609.4637 | 627.2324 | 645.4942 | 664.3132 | 683.7401 | 703.7758 | 724.4821 | 745.7977
Отчисления на социальные нужды | тыс. руб. | 287.358 | 285.017 | 219.6644 | 259.77 | 275.5462 | 150.7091 | 154.8493 | 159.4451 | 164.1916 | 169.0386 | 174.0204 | 179.1283 | 184.3649 | 189.74 | 195.2643 | 200.9571 | 206.8338 | 212.8946 | 219.1584 | 225.6064
Амортизация основных средств | тыс. руб. | 8.1306 | 8.0643 | 6.2152 | 7.35 | 7.3487 | 17.1608 | 17.1608 | 17.1608 | 17.1608 | 17.1608 | 17.1608 | 17.1608 | 17.1608 | 17.1608 | 17.1608 | 17.1608 | 17.1608 | 17.1608 | 17.1608 | 17.1608
Прочие затраты всего, в том числе: | тыс. руб. | 1025.2277 | 1016.8755 | 783.7124 | 926.8 | 891.1146 | 487.3923 | 500.7817 | 515.6445 | 530.9943 | 546.6697 | 562.7808 | 579.2998 | 596.2349 | 613.6178 | 631.4832 | 649.8938 | 668.8991 | 688.4998 | 708.7567 | 729.6096
а) целевые средства на НИОКР | тыс. руб. | 0 | 0 | 0 | 0 | 0 | 0 | 0 | 0 | 0 | 0 | 0 | 0 | 0 | 0 | 0 | 0 | 0 | 0 | 0 | 0
б) средства на страхование | тыс. руб. | 0 | 0 | 0 | 0 | 0 | 0 | 0 | 0 | 0 | 0 | 0 | 0 | 0 | 0 | 0 | 0 | 0 | 0 | 0 | 0
в) плата за предельно допустимые выбросы (сбросы) | тыс. руб. | 0 | 0 | 0 | 0 | 0 | 0 | 0 | 0 | 0 | 0 | 0 | 0 | 0 | 0 | 0 | 0 | 0 | 0 | 0 | 0
г) отчисления в ремонтный фонд (в случае его формирования) | тыс. руб. | 0 | 0 | 0 | 0 | 0 | 0 | 0 | 0 | 0 | 0 | 0 | 0 | 0 | 0 | 0 | 0 | 0 | 0 | 0 | 0
д) водный налог (ГЭС) | тыс. руб. | 0 | 0 | 0 | 0 | 0 | 0 | 0 | 0 | 0 | 0 | 0 | 0 | 0 | 0 | 0 | 0 | 0 | 0 | 0 | 0
е) непроизводственные расходы (налоги и другие обязательные платежи и сборы) | тыс. руб. | 0 | 0 | 0 | 0 | 0 | 0 | 0 | 0 | 0 | 0 | 0 | 0 | 0 | 0 | 0 | 0 | 0 | 0 | 0 | 0
е-1) налог на землю | тыс. руб. | 0 | 0 | 0 | 0 | 0 | 0 | 0 | 0 | 0 | 0 | 0 | 0 | 0 | 0 | 0 | 0 | 0 | 0 | 0 | 0
е-2) налог на имущество | тыс. руб. | 0 | 0 | 0 | 0 | 0 | 0 | 0 | 0 | 0 | 0 | 0 | 0 | 0 | 0 | 0 | 0 | 0 | 0 | 0 | 0
е-3) транспортный налог | тыс. руб. | 0 | 0 | 0 | 0 | 0 | 0 | 0 | 0 | 0 | 0 | 0 | 0 | 0 | 0 | 0 | 0 | 0 | 0 | 0 | 0
ж) другие затраты, относимые на себестоимость продукции, всего (цеховые расходы и ОХР) | тыс. руб. | 1021.9754 | 1013.6498 | 781.2263 | 923.86 | 888.145 | 485.7681 | 499.1129 | 513.9262 | 529.2249 | 544.848 | 560.9054 | 577.3694 | 594.248 | 611.573 | 629.3789 | 647.7281 | 666.67 | 686.2055 | 706.3949 | 727.1783
з) арендная плата | тыс. руб. | 3.2522 | 3.2257 | 2.4861 | 2.94 | 2.9695 | 1.6242 | 1.6688 | 1.7183 | 1.7695 | 1.8217 | 1.8754 | 1.9304 | 1.9869 | 2.0448 | 2.1043 | 2.1657 | 2.229 | 2.2943 | 2.3618 | 2.4313
Итого расходов | тыс. руб. | 5024.9129 | 4983.9767 | 3841.1824 | 4542.4928 | 4543.4233 | 2485.011 | 2571.1864 | 2645.8278 | 2722.8153 | 2801.6394 | 2882.6849 | 2965.8835 | 3051.2856 | 3139.0204 | 3229.2268 | 3322.1369 | 3417.9401 | 3516.6667 | 3618.5444 | 3723.4045
Расчетные расходы по производству продукции (услуг) | тыс. руб. | 5024.9129 | 4983.9767 | 3841.1824 | 4542.4928 | 4543.4233 | 2485.011 | 2571.1864 | 2645.8278 | 2722.8153 | 2801.6394 | 2882.6849 | 2965.8835 | 3051.2856 | 3139.0204 | 3229.2268 | 3322.1369 | 3417.9401 | 3516.6667 | 3618.5444 | 3723.4045
Прибыль всего, в том числе: | тыс. руб. | 450.5117 | 446.8415 | 344.3836 | 407.26 | 383.3626 | 209.679 | 127.1537 | 130.9275 | 134.825 | 138.8051 | 142.8959 | 147.0903 | 151.3903 | 155.804 | 160.3402 | 165.0148 | 169.8405 | 174.8173 | 179.9607 | 185.2555
а) капитальные вложения | тыс. руб. | 0 | 0 | 0 | 0 | 0 | 0 | 0 | 0 | 0 | 0 | 0 | 0 | 0 | 0 | 0 | 0 | 0 | 0 | 0 | 0
б) дивиденды по акциям | тыс. руб. | 0 | 0 | 0 | 0 | 0 | 0 | 0 | 0 | 0 | 0 | 0 | 0 | 0 | 0 | 0 | 0 | 0 | 0 | 0 | 0
в) прибыль на прочие цели, в том числе: | тыс. руб. | 257.2582 | 255.1625 | 196.6553 | 232.56 | 281.7549 | 154.1049 | 70.053 | 72.1321 | 74.2793 | 76.4721 | 78.7258 | 81.0366 | 83.4056 | 85.8373 | 88.3364 | 90.9118 | 93.5704 | 96.3123 | 99.146 | 102.0631
в-1) % за пользование кредитом | тыс. руб. | 120.6423 | 119.6595 | 92.2223 | 109.06 | 157.0993 | 0 | 0 | 0 | 0 | 0 | 0 | 0 | 0 | 0 | 0 | 0 | 0 | 0 | 0 | 0
в-2) услуги банка | тыс. руб. | 136.6159 | 135.5029 | 104.433 | 123.5 | 124.6555 | 68.18 | 70.053 | 72.1321 | 74.2793 | 76.4721 | 78.7258 | 81.0366 | 83.4056 | 85.8373 | 88.3364 | 90.9118 | 93.5704 | 96.3123 | 99.146 | 102.0631
в-3) расходы на демонтаж основных фондов | тыс. руб. | 0 | 0 | 0 | 0 | 0 | 0 | 0 | 0 | 0 | 0 | 0 | 0 | 0 | 0 | 0 | 0 | 0 | 0 | 0 | 0
в-4) затраты на обучение и подготовку персонала | тыс. руб. | 0 | 0 | 0 | 0 | 0 | 0 | 0 | 0 | 0 | 0 | 0 | 0 | 0 | 0 | 0 | 0 | 0 | 0 | 0 | 0
г) прибыль на социальное развитие | тыс. руб. | 193.2534 | 191.6791 | 147.7283 | 174.7 | 101.6077 | 55.574 | 57.1007 | 58.7954 | 60.5457 | 62.333 | 64.1701 | 66.0536 | 67.9846 | 69.9667 | 72.0038 | 74.103 | 76.27 | 78.505 | 80.8147 | 83.1924
Налоги, сборы, платежи, всего, в том числе: | тыс. руб. | 0 | 0 | 0 | 0 | 0 | 0 | 0 | 0 | 0 | 0 | 0 | 0 | 0 | 0 | 0 | 0 | 0 | 0 | 0 | 0
а) на прибыль | тыс. руб. | 0 | 0 | 0 | 0 | 0 | 0 | 0 | 0 | 0 | 0 | 0 | 0 | 0 | 0 | 0 | 0 | 0 | 0 | 0 | 0
б) плата за выбросы загрязняющих веществ | тыс. руб. | 0 | 0 | 0 | 0 | 0 | 0 | 0 | 0 | 0 | 0 | 0 | 0 | 0 | 0 | 0 | 0 | 0 | 0 | 0 | 0
в) другие налоги и обязательные сборы и платежи | тыс. руб. | 0 | 0 | 0 | 0 | 0 | 0 | 0 | 0 | 0 | 0 | 0 | 0 | 0 | 0 | 0 | 0 | 0 | 0 | 0 | 0
Выпадающие расходы по факту предыдущего года | тыс. руб. | 0: 0; 0: 0; 0: 0; 3: 0
Необходимая валовая выручка | тыс. руб. | 5475.4245 | 5430.8182 | 4185.566 | 4949.7528 | 4926.7859 | 2694.69 | 2698.3401 | 2776.7553 | 2857.6403 | 2940.4446 | 3025.5808 | 3112.9737 | 3202.6759 | 3294.8244 | 3389.567 | 3487.1517 | 3587.7805 | 3691.484 | 3798.5052 | 3908.66
Тариф на производство тепловой энергии (НВВ к отпуску с коллекторов) | руб./Гкал | 3098.7834 | 3275.5651 | 2690.8341 | 3180.7071 | 3232.6719 | 1415.4206 | 1413.1873 | 1456.517 | 1501.2559 | 1547.1188 | 1594.3267 | 1642.844 | 1692.7023 | 1743.9784 | 1796.7547 | 1851.1675 | 1907.3292 | 1965.2613 | 2025.099 | 2086.7497
Таблица П47.5. Тарифно-балансовая модель передачи тепловой энергии в системе теплоснабжения №22, теплоисточник - Котельная «У поселка Северный Рудник», в зоне деятельности единой теплоснабжающей организации №2 (АО «ЛГЭК»)
Расчет коэффициента индексации
Коэффициента индексации | - | - | - | - | - | - | 104.1866 | 102.7471 | 102.9679 | 102.9768 | 102.9521 | 102.9471 | 102.9352 | 102.9234 | 102.9154 | 102.9115 | 102.9154 | 102.9244 | 102.9303 | 102.9422 | 102.9422
Индекс потребительских цен на расчетный период регулирования (ИПЦ) | - | - | - | - | - | - | 105.239 | 103.785 | 104.008 | 104.017 | 103.992 | 103.987 | 103.975 | 103.963 | 103.955 | 103.951 | 103.955 | 103.964 | 103.97 | 103.982 | 103.982
Индекс эффективности операционных расходов (ИОР) | % | bar: 0 to 17
Количество условных единиц, относящихся к активам, необходимым для осуществления деятельности по передаче тепловой энергии | - | - | - | - | - | 21.5884 | 21.5884 | 21.5884 | 21.5884 | 21.5884 | 21.5884 | 21.5884 | 21.5884 | 21.5884 | 21.5884 | 21.5884 | 21.5884 | 21.5884 | 21.5884 | 21.5884 | 21.5884
Индекс изменения количества активов (ИКА), передача | - | - | - | - | - | - | 0 | 0 | 0 | 0 | 0 | 0 | 0 | 0 | 0 | 0 | 0 | 0 | 0 | 0 | 0
Коэффициент эластичности затрат по росту активов (Кэл) | - | - | - | - | - | - | 0.75 | 0.75 | 0.75 | 0.75 | 0.75 | 0.75 | 0.75 | 0.75 | 0.75 | 0.75 | 0.75 | 0.75 | 0.75 | 0.75 | 0.75
Передача тепловой энергии
Принято тепловой энергии с коллекторов источников | тыс. Гкал | 1.767 | 1.658 | 1.5555 | 1.5562 | 1.5241 | 1.9038 | 1.9094 | 1.9064 | 1.9035 | 1.9006 | 1.8977 | 1.8949 | 1.892 | 1.8893 | 1.8865 | 1.8838 | 1.881 | 1.8784 | 1.8757 | 1.8731
Приобретено тепловой энергии на компенсацию технологических потерь | тыс. Гкал | 0 | 0 | 0 | 0 | 0 | 0 | 0 | 0 | 0 | 0 | 0 | 0 | 0 | 0 | 0 | 0 | 0 | 0 | 0 | 0
Полезно отпущено потребителям | тыс. Гкал | 1.8268 | 1.7233 | 1.6117 | 1.6129 | 1.6332 | 1.6027 | 1.6129 | 1.6129 | 1.6129 | 1.6129 | 1.6129 | 1.6129 | 1.6129 | 1.6129 | 1.6129 | 1.6129 | 1.6129 | 1.6129 | 1.6129 | 1.6129
Потери при передаче по тепловым сетям | тыс. Гкал | -0.059852 | -0.059852 | -0.059842 | -0.05672 | -0.10911 | 0.30095 | 0.2965 | 0.29354 | 0.2906 | 0.28769 | 0.28482 | 0.28197 | 0.27915 | 0.27636 | 0.27359 | 0.27086 | 0.26815 | 0.26547 | 0.26281 | 0.26019
Тоже в % | % | -3.3143 | -3.5329 | -3.7467 | -3.5577 | -6.9881 | 15.4389 | 15.166 | 15.0377 | 14.9103 | 14.7838 | 14.6581 | 14.5333 | 14.4094 | 14.2864 | 14.1643 | 14.043 | 13.9226 | 13.803 | 13.6844 | 13.5665
Доля потребителей (по тепловой нагрузке) с приборами учета | % | 51.9192 | 55.3535 | 58.7879 | 62.2222 | 65.6566 | 69.0909 | 72.5253 | 75.9596 | 79.3939 | 82.8283 | 86.2626 | 89.697 | 93.1313 | 96.5657 | 100 | 100 | 100 | 100 | 100 | 100
Расходы по содержанию теплосетевого хозяйства | тыс. руб. | 1625.3199 | 1612.079 | 1242.4395 | 1469.28 | 1352.7531 | 739.884 | 723.7527 | 745.1396 | 767.2274 | 789.7836 | 930.3917 | 1480.1266 | 2107.5498 | 2132.563 | 2338.7622 | 2365.2542 | 2392.6019 | 2420.8066 | 2449.9554 | 2479.9618
Вспомогательные материалы, в том числе: | тыс. руб. | 47.9207 | 47.5303 | 36.6319 | 43.32 | 360.3257 | 197.079 | 202.4931 | 208.5029 | 214.7097 | 221.0481 | 227.5627 | 234.2422 | 241.09 | 248.1188 | 255.3428 | 262.7872 | 270.472 | 278.3977 | 286.5886 | 295.0206
а) расходы на приобретение материалов для эксплуатации и текущего ремонта оборудования | тыс. руб. | 47.9207 | 47.5303 | 36.6319 | 43.32 | 360.3257 | 197.079 | 202.4931 | 208.5029 | 214.7097 | 221.0481 | 227.5627 | 234.2422 | 241.09 | 248.1188 | 255.3428 | 262.7872 | 270.472 | 278.3977 | 286.5886 | 295.0206
б) расходы на покупку сетевой воды | тыс. руб. | 0 | 0 | 0 | 0 | 0 | 0 | 0 | 0 | 0 | 0 | 0 | 0 | 0 | 0 | 0 | 0 | 0 | 0 | 0 | 0
Потери холодной воды на нужды ГВС | тыс. руб. | 0 | 0 | 0 | 0 | 0 | 0 | 0 | 0 | 0 | 0 | 0 | 0 | 0 | 0 | 0 | 0 | 0 | 0 | 0 | 0
Услуги производственного характера (цеховые расходы и ОХР) | тыс. руб. | 437.9895 | 434.4213 | 334.8113 | 395.94 | 380.6336 | 208.1863 | 213.9055 | 220.2541 | 226.8107 | 233.5063 | 240.388 | 247.444 | 254.6777 | 262.1027 | 269.7338 | 277.5978 | 285.7157 | 294.0881 | 302.7407 | 311.6478
а) в том числе капитальный ремонт (нормативный) | тыс. руб. | 0 | 0 | 0 | 0 | 0 | 0 | 0 | 0 | 0 | 0 | 0 | 0 | 0 | 0 | 0 | 0 | 0 | 0 | 0 | 0
Услуги водоснабжения | тыс. руб. | 0 | 0 | 0 | 0 | 0 | 0 | 0 | 0 | 0 | 0 | 0 | 0 | 0 | 0 | 0 | 0 | 0 | 0 | 0 | 0
Покупная энергия | тыс. руб. | 0 | 0 | 0 | 0 | 0 | 0 | 0 | 0 | 0 | 0 | 0 | 0 | 0 | 0 | 0 | 0 | 0 | 0 | 0 | 0
а) в том числе: на технологические цели, в том числе: | тыс. руб. | 0 | 0 | 0 | 0 | 0 | 0 | 0 | 0 | 0 | 0 | 0 | 0 | 0 | 0 | 0 | 0 | 0 | 0 | 0 | 0
а-1) электрическая энергия на производственные нужды | тыс. руб. | 0 | 0 | 0 | 0 | 0 | 0 | 0 | 0 | 0 | 0 | 0 | 0 | 0 | 0 | 0 | 0 | 0 | 0 | 0 | 0
а-2) тепловая энергия на технологические нужды (потери) | тыс. руб. | 0 | 0 | 0 | 0 | 0 | 0 | 0 | 0 | 0 | 0 | 0 | 0 | 0 | 0 | 0 | 0 | 0 | 0 | 0 | 0
б) энергия на хозяйственные нужды, всего, в том числе: | тыс. руб. | 0 | 0 | 0 | 0 | 0 | 0 | 0 | 0 | 0 | 0 | 0 | 0 | 0 | 0 | 0 | 0 | 0 | 0 | 0 | 0
б-1) тепловая энергия на хозяйственные нужды | тыс. руб. | 0 | 0 | 0 | 0 | 0 | 0 | 0 | 0 | 0 | 0 | 0 | 0 | 0 | 0 | 0 | 0 | 0 | 0 | 0 | 0
б-2) вода на хозяйственные нужды | тыс. руб. | 0 | 0 | 0 | 0 | 0 | 0 | 0 | 0 | 0 | 0 | 0 | 0 | 0 | 0 | 0 | 0 | 0 | 0 | 0 | 0
Затраты на оплату труда | тыс. руб. | 764.9384 | 758.7067 | 584.7401 | 691.5 | 390.3797 | 213.5169 | 219.3826 | 225.8937 | 232.6182 | 239.4852 | 246.5432 | 253.7798 | 261.1987 | 268.8139 | 276.6404 | 284.7057 | 293.0315 | 301.6182 | 310.4923 | 319.6276
Страховые взносы | тыс. руб. | 123.1534 | 122.1501 | 94.1419 | 111.33 | 118.0912 | 64.5896 | 66.364 | 68.3336 | 70.3678 | 72.4451 | 74.5802 | 76.7693 | 79.0135 | 81.3171 | 83.6847 | 86.1245 | 88.6431 | 91.2406 | 93.925 | 96.6885
Амортизация, в том числе: | тыс. руб. | 3.4845 | 3.4561 | 2.6637 | 3.15 | 3.1494 | 1.7226 | 3.1494 | 3.1494 | 3.1494 | 3.1494 | 120.5744 | 646.5392 | 1249.5935 | 1249.5935 | 1430.085 | 1430.085 | 1430.085 | 1430.085 | 1430.085 | 1430.085
а) проекты инвестиционной программы | тыс. руб. | 0 | 0 | 0 | 0 | 0 | 0 | 0 | 0 | 0 | 0 | 117.425 | 643.3897 | 1246.444 | 1246.444 | 1426.9356 | 1426.9356 | 1426.9356 | 1426.9356 | 1426.9356 | 1426.9356
Прочие расходы, в том числе: | тыс. руб. | 0 | 0 | 0 | 0 | 0 | 0 | 0 | 0 | 0 | 0 | 0 | 0 | 0 | 0 | 0 | 0 | 0 | 0 | 0 | 0
а) аренда | тыс. руб. | 1.3938 | 1.3825 | 1.0655 | 1.26 | 1.2726 | 0.69607 | 0.71519 | 0.73642 | 0.75834 | 0.78073 | 0.80374 | 0.82733 | 0.85151 | 0.87634 | 0.90185 | 0.92815 | 0.95529 | 0.98328 | 1.0122 | 1.042
Расходы на покупку технологического расхода (потерь) тепловой энергии | тыс. руб. | 0 | 0 | 0 | 0 | 0 | 0 | 0 | 0 | 0 | 0 | 0 | 0 | 0 | 0 | 0 | 0 | 0 | 0 | 0 | 0
Прибыль, всего | тыс. руб. | 51.7039 | 51.2827 | 39.5239 | 46.74 | 67.3283 | 36.825 | 0 | 0 | 0 | 0 | 0 | 0 | 0 | 0 | 0 | 0 | 0 | 0 | 0 | 0
а) расходы из прибыли в составе тарифа, в том числе | тыс. руб. | 51.7039 | 51.2827 | 39.5239 | 46.74 | 67.3283 | 36.825 | 0 | 0 | 0 | 0 | 0 | 0 | 0 | 0 | 0 | 0 | 0 | 0 | 0 | 0
а-1) капитальные вложения ИП по строительству тепловых сетей | тыс. руб. | 0: 0; 0: 0; 0: 0; 1: 0; 2: 0
а-2) процент за пользование кредитом | тыс. руб. | 0: 51.7039; 0: 51.2827; 0: 39.5239; 1: 46.74; 2: 67.3283
б) налоги | тыс. руб. | 0 | 0 | 0 | 0 | 0 | 0 | 0 | 0 | 0 | 0 | 0 | 0 | 0 | 0 | 0 | 0 | 0 | 0 | 0 | 0
На прочие цели (расходы по сомнительным долгам) | тыс. руб. | 196.1295 | 194.5318 | 149.9269 | 177.3 | 32.8451 | 17.9645 | 18.458 | 19.0059 | 19.5716 | 20.1494 | 20.7432 | 21.3521 | 21.9763 | 22.617 | 23.2755 | 23.9541 | 24.6546 | 25.3771 | 26.1237 | 26.8923
Избыток (недостаток) средств, выявленный по результатам анализа итогов ПХД за предшествующий период регулирования | тыс. руб. | 0 | 0 | 0 | 0 | 0 | 0 | 0 | 0 | 0 | 0 | 0 | 0 | 0 | 0 | 0 | 0 | 0 | 0 | 0 | 0
Необходимая валовая выручка (НВВ) от осуществления деятельности по оказанию услуг по передаче тепловой энергии, в том числе: | тыс. руб. | 1625.3199 | 1612.079 | 1242.4395 | 1469.28 | 1352.7531 | 739.884 | 723.7527 | 745.1396 | 767.2274 | 789.7836 | 930.3917 | 1480.1266 | 2107.5498 | 2132.563 | 2338.7622 | 2365.2542 | 2392.6019 | 2420.8066 | 2449.9554 | 2479.9618
а) на содержание объектов теплосетевого хозяйства | тыс. руб. | 1625.3199 | 1612.079 | 1242.4395 | 1469.28 | 1352.7531 | 739.884 | 723.7527 | 745.1396 | 767.2274 | 789.7836 | 930.3917 | 1480.1266 | 2107.5498 | 2132.563 | 2338.7622 | 2365.2542 | 2392.6019 | 2420.8066 | 2449.9554 | 2479.9618
б) на оплату технологического расхода тепловой энергии (тепловые потери) | тыс. руб. | 0 | 0 | 0 | 0 | 0 | 0 | 0 | 0 | 0 | 0 | 0 | 0 | 0 | 0 | 0 | 0 | 0 | 0 | 0 | 0
Инвестиционная составляющая | тыс. руб. | 0 | 0 | 0 | 0 | 0 | 0 | 0 | 0 | 0 | 0 | 0 | 0 | 0 | 0 | 0 | 0 | 0 | 0 | 0 | 0
НВВ с инвестиционной составляющей | тыс. руб. | 1625.3199 | 1612.079 | 1242.4395 | 1469.28 | 1352.7531 | 739.884 | 723.7527 | 745.1396 | 767.2274 | 789.7836 | 930.3917 | 1480.1266 | 2107.5498 | 2132.563 | 2338.7622 | 2365.2542 | 2392.6019 | 2420.8066 | 2449.9554 | 2479.9618
Одноставочный тариф на услуги по передаче тепловой энергии | руб./Гкал | 889.7034 | 935.472 | 770.9101 | 910.9554 | 828.299 | 461.6599 | 448.7276 | 461.9875 | 475.6819 | 489.6668 | 576.844 | 917.6803 | 1306.6835 | 1322.1917 | 1450.0355 | 1466.4606 | 1483.4162 | 1500.9031 | 1518.9754 | 1537.5794
Одноставочный тариф на услуги по передаче тепловой энергии с инвестиционной составляющей | руб./Гкал | 889.7034 | 935.472 | 770.9101 | 910.9554 | 828.299 | 461.6599 | 448.7276 | 461.9875 | 475.6819 | 489.6668 | 576.844 | 917.6803 | 1306.6835 | 1322.1917 | 1450.0355 | 1466.4606 | 1483.4162 | 1500.9031 | 1518.9754 | 1537.5794
Таблица П47.6. Тарифно-балансовая модель конечного тарифа в системе теплоснабжения №22, теплоисточник - Котельная «У поселка Северный Рудник», в зоне деятельности единой теплоснабжающей организации №2 (АО «ЛГЭК»)
Тариф на генерацию | руб./Гкал | 2997.2584 | 3151.445 | 2597.0642 | 3068.8529 | 3016.7012 | 1681.3854 | 1672.9742 | 1721.5918 | 1771.7405 | 1823.0793 | 1875.8638 | 1930.0476 | 1985.663 | 2042.7952 | 2101.5357 | 2162.0384 | 2224.4284 | 2288.7247 | 2355.0779 | 2423.3741
Тариф на услугу по передаче | руб./Гкал | 889.7034 | 935.472 | 770.9101 | 910.9554 | 828.299 | 461.6599 | 448.7276 | 461.9875 | 475.6819 | 489.6668 | 576.844 | 917.6803 | 1306.6835 | 1322.1917 | 1450.0355 | 1466.4606 | 1483.4162 | 1500.9031 | 1518.9754 | 1537.5794
Тариф на сбыт | руб./Гкал | 0: Функции ЕТО и основной теплотранспортирующей организации осуществляются организацией-производителем тепловой энергии. Расходы на сбытовую часть учтены в форме П 47.5.
Всего | руб./Гкал | 3886.9618 | 4086.917 | 3367.9743 | 3979.8083 | 3845.0002 | 2143.0453 | 2121.7017 | 2183.5792 | 2247.4225 | 2312.7461 | 2452.7079 | 2847.7279 | 3292.3465 | 3364.9869 | 3551.5712 | 3628.4989 | 3707.8446 | 3789.6277 | 3874.0533 | 3960.9535
Теплоисточник № | 23 | 0: БМК по ул. Ковалева, 109а, эксплуатирующая организация - АО «ЛГЭК», ЕТО №2 (АО «ЛГЭК»)
Таблица П47.3. Тарифно-балансовая модель производства теплоисточника: БМК по ул. Ковалева, 109а, в зоне деятельности единой теплоснабжающей организации №2 (АО «ЛГЭК»)
Установленная тепловая мощность котельной | Гкал/ч |  |  | 0.86 | 0.86 | 0.86 | 0.86 | 0.86 | 0.86 | 0.86 | 0.86 | 0.86 | 0.86 | 0.86 | 0.86 | 0.86 | 0.86 | 0.86 | 0.86 | 0.86 | 0.86
Ввод мощности | Гкал/ч |  |  | 0.86 | 0 | 0 | 0 | 0 | 0 | 0 | 0 | 0 | 0 | 0 | 0 | 0 | 0 | 0 | 0 | 0 | 0
Вывод мощности | Гкал/ч |  |  | 0 | 0 | 0 | 0 | 0 | 0 | 0 | 0 | 0 | 0 | 0 | 0 | 0 | 0 | 0 | 0 | 0 | 0
Средневзвешенный срок службы котлоагрегатов | лет |  |  | 0 | 1 | 2 | 3 | 4 | 5 | 6 | 7 | 8 | 9 | 10 | 11 | 12 | 13 | 14 | 15 | 16 | 17
Располагаемая мощность оборудования | Гкал/ч |  |  | 0.86 | 0.86 | 0.86 | 0.86 | 0.86 | 0.86 | 0.86 | 0.86 | 0.86 | 0.86 | 0.86 | 0.86 | 0.86 | 0.86 | 0.86 | 0.86 | 0.86 | 0.86
Собственные нужды | Гкал/ч |  |  | 0.02 | 0.02 | 0.020554 | 0.020554 | 0.020554 | 0.020554 | 0.020554 | 0.020554 | 0.020554 | 0.020554 | 0.020554 | 0.020554 | 0.020554 | 0.020554 | 0.020554 | 0.020554 | 0.020554 | 0.020554
Потери мощности в тепловой сети | Гкал/ч |  |  | 0.047 | 0.012893 | 0.012893 | 0.012893 | 0.012893 | 0.012893 | 0.012893 | 0.012893 | 0.012893 | 0.012893 | 0.012893 | 0.012893 | 0.012893 | 0.012893 | 0.012893 | 0.012893 | 0.012893 | 0.012893
Хозяйственные нужды | Гкал/ч |  |  | 0 | 0 | 0 | 0 | 0 | 0 | 0 | 0 | 0 | 0 | 0 | 0 | 0 | 0 | 0 | 0 | 0 | 0
Расчетная присоединенная тепловая нагрузка, в том числе: | Гкал/ч |  |  | 0.17042 | 0.17042 | 0.16583 | 0.16583 | 0.16583 | 0.16583 | 0.16583 | 0.16583 | 0.16583 | 0.16583 | 0.16583 | 0.16583 | 0.16583 | 0.16583 | 0.16583 | 0.16583 | 0.16583 | 0.16583
Отопление | Гкал/ч |  |  | 0.11155 | 0.14237 | 0.13821 | 0.13821 | 0.13821 | 0.13821 | 0.13821 | 0.13821 | 0.13821 | 0.13821 | 0.13821 | 0.13821 | 0.13821 | 0.13821 | 0.13821 | 0.13821 | 0.13821 | 0.13821
Вентиляция | Гкал/ч |  |  | 0 | 0 | 0 | 0 | 0 | 0 | 0 | 0 | 0 | 0 | 0 | 0 | 0 | 0 | 0 | 0 | 0 | 0
ГВС | Гкал/ч |  |  | 0.011878 | 0.015161 | 0.014718 | 0.014718 | 0.014718 | 0.014718 | 0.014718 | 0.014718 | 0.014718 | 0.014718 | 0.014718 | 0.014718 | 0.014718 | 0.014718 | 0.014718 | 0.014718 | 0.014718 | 0.014718
Резерв (+)/дефицит (-) тепловой мощности | Гкал/ч |  |  | 0.66958 | 0.66958 | 0.67362 | 0.67362 | 0.67362 | 0.67362 | 0.67362 | 0.67362 | 0.67362 | 0.67362 | 0.67362 | 0.67362 | 0.67362 | 0.67362 | 0.67362 | 0.67362 | 0.67362 | 0.67362
Доля резерва (от установленной мощности) | % |  |  | 77.8576 | 77.8576 | 78.328 | 78.328 | 78.328 | 78.328 | 78.328 | 78.328 | 78.328 | 78.328 | 78.328 | 78.328 | 78.328 | 78.328 | 78.328 | 78.328 | 78.328 | 78.328
Резерв с N-1 | Гкал/ч |  |  | 0.2428 | 0.27216 | 0.27612 | 0.27612 | 0.27612 | 0.27612 | 0.27612 | 0.27612 | 0.27612 | 0.27612 | 0.27612 | 0.27612 | 0.27612 | 0.27612 | 0.27612 | 0.27612 | 0.27612 | 0.27612
Тепловая энергия
Выработано тепловой энергии | тыс. Гкал |  |  | 0.30993 | 0.62361 | 0.50976 | 0.65965 | 0.69822 | 0.69741 | 0.6966 | 0.6958 | 0.69501 | 0.69422 | 0.69344 | 0.69267 | 0.69191 | 0.69116 | 0.69041 | 0.68967 | 0.68894 | 0.68822
Собственные нужды котельной | тыс. Гкал |  |  | 0.0055796 | 0.0149 | 0.01218 | 0.015393 | 0.016293 | 0.016274 | 0.016255 | 0.016237 | 0.016218 | 0.0162 | 0.016182 | 0.016164 | 0.016146 | 0.016128 | 0.016111 | 0.016094 | 0.016077 | 0.01606
Отпущено с коллекторов | тыс. Гкал |  |  | 0.30436 | 0.60871 | 0.49758 | 0.64426 | 0.68193 | 0.68113 | 0.68034 | 0.67956 | 0.67879 | 0.67802 | 0.67726 | 0.67651 | 0.67577 | 0.67503 | 0.6743 | 0.67358 | 0.67287 | 0.67216
Потери при передаче по тепловым сетям | тыс. Гкал |  |  | 0.003285 | 0.00657 | 0.05682 | 0.045811 | 0.079792 | 0.078994 | 0.078204 | 0.077422 | 0.076647 | 0.075881 | 0.075122 | 0.074371 | 0.073627 | 0.072891 | 0.072162 | 0.07144 | 0.070726 | 0.070019
То же в % | % |  |  | 1.0599 | 1.0535 | 11.1464 | 6.9447 | 11.4278 | 11.3267 | 11.2265 | 11.127 | 11.0283 | 10.9304 | 10.8332 | 10.7368 | 10.6411 | 10.5462 | 10.452 | 10.3586 | 10.2659 | 10.1739
Полезный отпуск тепловой энергии | тыс. Гкал |  |  | 0.30107 | 0.60214 | 0.44076 | 0.59832 | 0.60214 | 0.60214 | 0.60214 | 0.60214 | 0.60214 | 0.60214 | 0.60214 | 0.60214 | 0.60214 | 0.60214 | 0.60214 | 0.60214 | 0.60214 | 0.60214
Затрачено топлива на выработку тепловой энергии | ту.т |  |  | 0.31135 | 96.267 | 86 | 102.0803 | 102.0803 | 102.0803 | 102.0803 | 102.0803 | 102.0803 | 102.0803 | 102.0803 | 102.0803 | 102.0803 | 102.0803 | 102.0803 | 102.0803 | 102.0803 | 102.0803
Средневзвешенный НУР | кгу.т/Гкал |  |  | 1022.9976 | 158.2 | 172.8365 | 158.4459 | 149.6929 | 149.8683 | 150.0423 | 150.215 | 150.3863 | 150.5563 | 150.725 | 150.8924 | 151.0584 | 151.2232 | 151.3867 | 151.5488 | 151.7097 | 151.8694
Средневзвешенный КПД котлоагрегатов | % |  |  | 91 | 91 | 91 | 91 | 91 | 91 | 91 | 91 | 91 | 91 | 91 | 91 | 91 | 91 | 91 | 91 | 91 | 91
Тепловой эквивалент затраченного топлива | тыс. Гкал |  |  | 0.0021795 | 0.67387 | 0.602 | 0.71456 | 0.71456 | 0.71456 | 0.71456 | 0.71456 | 0.71456 | 0.71456 | 0.71456 | 0.71456 | 0.71456 | 0.71456 | 0.71456 | 0.71456 | 0.71456 | 0.71456
Средневзвешенный КИТТ выработки | % |  |  | 0 | 92.5417 | 84.6777 | 92.3157 | 97.7136 | 97.5993 | 97.4861 | 97.3741 | 97.2631 | 97.1533 | 97.0446 | 96.9369 | 96.8304 | 96.7249 | 96.6204 | 96.517 | 96.4146 | 96.3133
Средневзвешенный КИТТ выработки и передачи | % |  |  | 90.0178 | 90.0178 | 80.6085 | 84.5107 | 80.3523 | 80.4464 | 80.5398 | 80.6325 | 80.7244 | 80.8157 | 80.9062 | 80.9961 | 81.0852 | 81.1737 | 81.2614 | 81.3485 | 81.4348 | 81.5205
Расчет коэффициента индексации
Коэффициент индексации | - | - | - | - | - | - | 104.1866 | 102.7471 | 102.9679 | 102.9768 | 102.9521 | 102.9471 | 102.9352 | 102.9234 | 102.9154 | 102.9115 | 102.9154 | 102.9244 | 102.9303 | 102.9422 | 102.9422
Индекс потребительских цен на расчетный период регулирования (ИПЦ) | - | - | - | - | - | - | 105.239 | 103.785 | 104.008 | 104.017 | 103.992 | 103.987 | 103.975 | 103.963 | 103.955 | 103.951 | 103.955 | 103.964 | 103.97 | 103.982 | 103.982
Индекс эффективности операционных расходов (ИОР) | % | - | - | bar: 0 to 17
Индекс изменения количества активов (ИКА), производство | - | - | - | - | - | - | 0 | 0 | 0 | 0 | 0 | 0 | 0 | 0 | 0 | 0 | 0 | 0 | 0 | 0 | 0
Коэффициент эластичности затрат по росту активов (Кэл) | - | - | - | - | - | - | 0.75 | 0.75 | 0.75 | 0.75 | 0.75 | 0.75 | 0.75 | 0.75 | 0.75 | 0.75 | 0.75 | 0.75 | 0.75 | 0.75 | 0.75
Расчет расходов на электроэнергию
Расход электроэнергии | тыс. кВт∙ч |  |  | - | 4.534 | 3.7062 | 4.7988 | 5.0794 | 5.0735 | 5.0676 | 5.0617 | 5.056 | 5.0503 | 5.0446 | 5.039 | 5.0335 | 5.028 | 5.0226 | 5.0172 | 5.0119 | 5.0066
Удельный расход электроэнергии | кВт∙ч/Гкал |  |  | - | 7.4485 | 7.4485 | 7.4485 | 7.4485 | 7.4485 | 7.4485 | 7.4485 | 7.4485 | 7.4485 | 7.4485 | 7.4485 | 7.4485 | 7.4485 | 7.4485 | 7.4485 | 7.4485 | 7.4485
Затраты на выработку тепловой энергии
Сырье, основные материалы | тыс. руб. |  |  | 0 | 0 | 0 | 0 | 0 | 0 | 0 | 0 | 0 | 0 | 0 | 0 | 0 | 0 | 0 | 0 | 0 | 0
Вспомогательные материалы, в том числе: | тыс. руб. |  |  | 73.0811 | 86.424 | 105.0238 | 57.4424 | 59.0205 | 60.7722 | 62.5812 | 64.4287 | 66.3275 | 68.2744 | 70.2703 | 72.319 | 74.4245 | 76.5943 | 78.8342 | 81.1443 | 83.5317 | 85.9894
а) материалы на эксплуатацию, в том числе: | тыс. руб. |  |  | 71.6825 | 84.77 | 104.4899 | 57.1504 | 58.7204 | 60.4632 | 62.2631 | 64.1011 | 65.9903 | 67.9273 | 69.913 | 71.9513 | 74.0462 | 76.2049 | 78.4335 | 80.7318 | 83.1071 | 85.5522
а-1) материалы на ремонт | тыс. руб. |  |  | 71.6825 | 84.77 | 100.4135 | 54.9208 | 56.4296 | 58.1044 | 59.834 | 61.6004 | 63.4158 | 65.2773 | 67.1855 | 69.1443 | 71.1574 | 73.232 | 75.3736 | 77.5822 | 79.8648 | 82.2146
б) вода на технологические цели | тыс. руб. |  |  | 1.3986 | 1.654 | 0.53392 | 0.29203 | 0.30005 | 0.30895 | 0.31815 | 0.32754 | 0.3372 | 0.34709 | 0.35724 | 0.36766 | 0.37836 | 0.38939 | 0.40078 | 0.41252 | 0.42466 | 0.43715
в) плата за пользование водными объектами | тыс. руб. |  |  | 0 | 0 | 0 | 0 | 0 | 0 | 0 | 0 | 0 | 0 | 0 | 0 | 0 | 0 | 0 | 0 | 0 | 0
Работы и услуги производственного характера | тыс. руб. |  |  | 0 | 0 | 0 | 0 | 0 | 0 | 0 | 0 | 0 | 0 | 0 | 0 | 0 | 0 | 0 | 0 | 0 | 0
а) в том числе услуги по подрядному ремонту | тыс. руб. |  |  | 0 | 0 | 0 | 0 | 0 | 0 | 0 | 0 | 0 | 0 | 0 | 0 | 0 | 0 | 0 | 0 | 0 | 0
б) услуги транспорта | тыс. руб. |  |  | 0 | 0 | 0 | 0 | 0 | 0 | 0 | 0 | 0 | 0 | 0 | 0 | 0 | 0 | 0 | 0 | 0 | 0
в) услуги водоснабжения | тыс. руб. |  |  | 0 | 0 | 0 | 0 | 0 | 0 | 0 | 0 | 0 | 0 | 0 | 0 | 0 | 0 | 0 | 0 | 0 | 0
г) услуги по пуско-наладке | тыс. руб. |  |  | 0 | 0 | 0 | 0 | 0 | 0 | 0 | 0 | 0 | 0 | 0 | 0 | 0 | 0 | 0 | 0 | 0 | 0
д) расходы по испытаниям и опытам | тыс. руб. |  |  | 0 | 0 | 0 | 0 | 0 | 0 | 0 | 0 | 0 | 0 | 0 | 0 | 0 | 0 | 0 | 0 | 0 | 0
Топливо на технологические цели | тыс. руб. |  |  | 428.2393 | 506.4258 | 467.0496 | 255.4513 | 263.1148 | 271.0083 | 279.1385 | 287.5127 | 296.138 | 305.0222 | 314.1729 | 323.598 | 333.306 | 343.3052 | 353.6043 | 364.2124 | 375.1388 | 386.393
Покупная энергия всего, в том числе: | тыс. руб. |  |  | 153.3262 | 181.32 | 153.9209 | 84.1866 | 91.7824 | 94.4253 | 97.1453 | 99.9446 | 102.8257 | 105.7908 | 108.8426 | 111.9835 | 115.2163 | 118.5434 | 121.9679 | 125.4925 | 129.1202 | 132.854
а) покупная электрическая энергия на технологические цели | тыс. руб. |  |  | 137.2596 | 162.32 | 153.9209 | 84.1866 | 91.7824 | 94.4253 | 97.1453 | 99.9446 | 102.8257 | 105.7908 | 108.8426 | 111.9835 | 115.2163 | 118.5434 | 121.9679 | 125.4925 | 129.1202 | 132.854
б) покупная тепловая энергия от ведомственных котельных | тыс. руб. |  |  | 16.0666 | 19 | 0 | 0 | 0 | 0 | 0 | 0 | 0 | 0 | 0 | 0 | 0 | 0 | 0 | 0 | 0 | 0
в) энергия на хозяйственные нужды | тыс. руб. |  |  | 0 | 0 | 0 | 0 | 0 | 0 | 0 | 0 | 0 | 0 | 0 | 0 | 0 | 0 | 0 | 0 | 0 | 0
Затраты на оплату труда | тыс. руб. |  |  | 0 | 0 | 45.3988 | 24.8307 | 25.5128 | 26.27 | 27.0521 | 27.8507 | 28.6715 | 29.513 | 30.3758 | 31.2614 | 32.1716 | 33.1095 | 34.0778 | 35.0763 | 36.1083 | 37.1707
Отчисления на социальные нужды | тыс. руб. |  |  | 0 | 0 | 13.8018 | 7.5488 | 7.7562 | 7.9864 | 8.2241 | 8.4669 | 8.7165 | 8.9723 | 9.2346 | 9.5038 | 9.7805 | 10.0657 | 10.36 | 10.6636 | 10.9774 | 11.3003
Амортизация основных средств | тыс. руб. |  |  | 46.5255 | 55.02 | 55.0247 | 128.4957 | 128.4957 | 128.4957 | 128.4957 | 128.4957 | 128.4957 | 128.4957 | 128.4957 | 128.4957 | 128.4957 | 128.4957 | 128.4957 | 128.4957 | 128.4957 | 128.4957
Прочие затраты всего, в том числе: | тыс. руб. |  |  | 142.0627 | 168 | 229.1714 | 125.3446 | 128.788 | 132.6103 | 136.5579 | 140.5892 | 144.7326 | 148.9808 | 153.3361 | 157.8065 | 162.401 | 167.1358 | 172.0234 | 177.0642 | 182.2738 | 187.6366
а) целевые средства на НИОКР | тыс. руб. |  |  | 0 | 0 | 0 | 0 | 0 | 0 | 0 | 0 | 0 | 0 | 0 | 0 | 0 | 0 | 0 | 0 | 0 | 0
б) средства на страхование | тыс. руб. |  |  | 0 | 0 | 0 | 0 | 0 | 0 | 0 | 0 | 0 | 0 | 0 | 0 | 0 | 0 | 0 | 0 | 0 | 0
в) плата за предельно допустимые выбросы (сбросы) | тыс. руб. |  |  | 0 | 0 | 0 | 0 | 0 | 0 | 0 | 0 | 0 | 0 | 0 | 0 | 0 | 0 | 0 | 0 | 0 | 0
г) отчисления в ремонтный фонд (в случае его формирования) | тыс. руб. |  |  | 0 | 0 | 0 | 0 | 0 | 0 | 0 | 0 | 0 | 0 | 0 | 0 | 0 | 0 | 0 | 0 | 0 | 0
д) водный налог (ГЭС) | тыс. руб. |  |  | 0 | 0 | 0 | 0 | 0 | 0 | 0 | 0 | 0 | 0 | 0 | 0 | 0 | 0 | 0 | 0 | 0 | 0
е) непроизводственные расходы (налоги и другие обязательные платежи и сборы) | тыс. руб. |  |  | 0 | 0 | 0 | 0 | 0 | 0 | 0 | 0 | 0 | 0 | 0 | 0 | 0 | 0 | 0 | 0 | 0 | 0
е-1) налог на землю | тыс. руб. |  |  | 0 | 0 | 0 | 0 | 0 | 0 | 0 | 0 | 0 | 0 | 0 | 0 | 0 | 0 | 0 | 0 | 0 | 0
е-2) налог на имущество | тыс. руб. |  |  | 0 | 0 | 0 | 0 | 0 | 0 | 0 | 0 | 0 | 0 | 0 | 0 | 0 | 0 | 0 | 0 | 0 | 0
е-3) транспортный налог | тыс. руб. |  |  | 0 | 0 | 0 | 0 | 0 | 0 | 0 | 0 | 0 | 0 | 0 | 0 | 0 | 0 | 0 | 0 | 0 | 0
ж) другие затраты, относимые на себестоимость продукции, всего (цеховые расходы и ОХР) | тыс. руб. |  |  | 142.0627 | 168 | 229.1714 | 125.3446 | 128.788 | 132.6103 | 136.5579 | 140.5892 | 144.7326 | 148.9808 | 153.3361 | 157.8065 | 162.401 | 167.1358 | 172.0234 | 177.0642 | 182.2738 | 187.6366
з) арендная плата | тыс. руб. |  |  | 0 | 0 | 0 | 0 | 0 | 0 | 0 | 0 | 0 | 0 | 0 | 0 | 0 | 0 | 0 | 0 | 0 | 0
Итого расходов | тыс. руб. |  |  | 843.2348 | 997.1898 | 1069.391 | 584.9 | 704.4704 | 721.5681 | 739.1948 | 757.2884 | 775.9073 | 795.0492 | 814.7279 | 834.968 | 855.7956 | 877.2496 | 899.3633 | 922.1491 | 945.6458 | 969.8396
Расчетные расходы по производству продукции (услуг) | тыс. руб. |  |  | 843.2348 | 997.1898 | 1069.391 | 584.9 | 704.4704 | 721.5681 | 739.1948 | 757.2884 | 775.9073 | 795.0492 | 814.7279 | 834.968 | 855.7956 | 877.2496 | 899.3633 | 922.1491 | 945.6458 | 969.8396
Прибыль всего, в том числе: | тыс. руб. |  |  | 0 | 0 | 19.1069 | 10.4504 | 6.3374 | 6.5255 | 6.7197 | 6.9181 | 7.122 | 7.331 | 7.5453 | 7.7653 | 7.9914 | 8.2244 | 8.4649 | 8.7129 | 8.9693 | 9.2332
а) капитальные вложения | тыс. руб. |  |  | 0 | 0 | 0 | 0 | 0 | 0 | 0 | 0 | 0 | 0 | 0 | 0 | 0 | 0 | 0 | 0 | 0 | 0
б) дивиденды по акциям | тыс. руб. |  |  | 0 | 0 | 0 | 0 | 0 | 0 | 0 | 0 | 0 | 0 | 0 | 0 | 0 | 0 | 0 | 0 | 0 | 0
в) прибыль на прочие цели, в том числе: | тыс. руб. |  |  | 0 | 0 | 14.0427 | 7.6806 | 3.4915 | 3.5951 | 3.7021 | 3.8114 | 3.9237 | 4.0389 | 4.157 | 4.2781 | 4.4027 | 4.5311 | 4.6636 | 4.8002 | 4.9415 | 5.0868
в-1) % за пользование кредитом | тыс. руб. |  |  | 0 | 0 | 7.8299 | 0 | 0 | 0 | 0 | 0 | 0 | 0 | 0 | 0 | 0 | 0 | 0 | 0 | 0 | 0
в-2) услуги банка | тыс. руб. |  |  | 0 | 0 | 6.2129 | 3.3981 | 3.4915 | 3.5951 | 3.7021 | 3.8114 | 3.9237 | 4.0389 | 4.157 | 4.2781 | 4.4027 | 4.5311 | 4.6636 | 4.8002 | 4.9415 | 5.0868
в-3) расходы на демонтаж основных фондов | тыс. руб. |  |  | 0 | 0 | 0 | 0 | 0 | 0 | 0 | 0 | 0 | 0 | 0 | 0 | 0 | 0 | 0 | 0 | 0 | 0
в-4) затраты на обучение и подготовку персонала | тыс. руб. |  |  | 0 | 0 | 0 | 0 | 0 | 0 | 0 | 0 | 0 | 0 | 0 | 0 | 0 | 0 | 0 | 0 | 0 | 0
г) прибыль на социальное развитие | тыс. руб. |  |  | 0 | 0 | 5.0642 | 2.7698 | 2.8459 | 2.9304 | 3.0176 | 3.1067 | 3.1983 | 3.2921 | 3.3884 | 3.4872 | 3.5887 | 3.6933 | 3.8013 | 3.9127 | 4.0278 | 4.1463
Налоги, сборы, платежи, всего, в том числе: | тыс. руб. |  |  | 0 | 0 | 0 | 0 | 0 | 0 | 0 | 0 | 0 | 0 | 0 | 0 | 0 | 0 | 0 | 0 | 0 | 0
а) на прибыль | тыс. руб. |  |  | 0 | 0 | 0 | 0 | 0 | 0 | 0 | 0 | 0 | 0 | 0 | 0 | 0 | 0 | 0 | 0 | 0 | 0
б) плата за выбросы загрязняющих веществ | тыс. руб. |  |  | 0 | 0 | 0 | 0 | 0 | 0 | 0 | 0 | 0 | 0 | 0 | 0 | 0 | 0 | 0 | 0 | 0 | 0
в) другие налоги и обязательные сборы и платежи | тыс. руб. |  |  | 0 | 0 | 0 | 0 | 0 | 0 | 0 | 0 | 0 | 0 | 0 | 0 | 0 | 0 | 0 | 0 | 0 | 0
Выпадающие расходы по факту предыдущего года | тыс. руб. |  |  | 0: 0; 3: 0
Необходимая валовая выручка | тыс. руб. |  |  | 843.2348 | 997.1898 | 1088.4979 | 595.3505 | 710.8078 | 728.0936 | 745.9145 | 764.2065 | 783.0293 | 802.3802 | 822.2732 | 842.7333 | 863.787 | 885.4739 | 907.8282 | 930.862 | 954.6151 | 979.0728
Тариф на производство тепловой энергии (НВВ к отпуску с коллекторов) | руб./Гкал |  |  | 2770.5633 | 1638.2018 | 2187.5836 | 924.0841 | 1042.3448 | 1068.9438 | 1096.3789 | 1124.558 | 1153.5707 | 1183.415 | 1214.1136 | 1245.7053 | 1278.2315 | 1311.7531 | 1346.3228 | 1381.9612 | 1418.7299 | 1456.6095
Таблица П47.5. Тарифно-балансовая модель передачи тепловой энергии в системе теплоснабжения №23, теплоисточник - БМК по ул. Ковалева, 109а, в зоне деятельности единой теплоснабжающей организации №2 (АО «ЛГЭК»)
Расчет коэффициента индексации
Коэффициента индексации | - |  |  | - | - | - | 104.1866 | 102.7471 | 102.9679 | 102.9768 | 102.9521 | 102.9471 | 102.9352 | 102.9234 | 102.9154 | 102.9115 | 102.9154 | 102.9244 | 102.9303 | 102.9422 | 102.9422
Индекс потребительских цен на расчетный период регулирования (ИПЦ) | - |  |  | - | - | - | 105.239 | 103.785 | 104.008 | 104.017 | 103.992 | 103.987 | 103.975 | 103.963 | 103.955 | 103.951 | 103.955 | 103.964 | 103.97 | 103.982 | 103.982
Индекс эффективности операционных расходов (ИОР) | % | bar: 0 to 17
Количество условных единиц, относящихся к активам, необходимым для осуществления деятельности по передаче тепловой энергии | - |  |  | - | - | 6.3071 | 6.3071 | 6.3071 | 6.3071 | 6.3071 | 6.3071 | 6.3071 | 6.3071 | 6.3071 | 6.3071 | 6.3071 | 6.3071 | 6.3071 | 6.3071 | 6.3071 | 6.3071
Индекс изменения количества активов (ИКА), передача | - |  |  | - | - | - | 0 | 0 | 0 | 0 | 0 | 0 | 0 | 0 | 0 | 0 | 0 | 0 | 0 | 0 | 0
Коэффициент эластичности затрат по росту активов (Кэл) | - |  |  | - | - | - | 0.75 | 0.75 | 0.75 | 0.75 | 0.75 | 0.75 | 0.75 | 0.75 | 0.75 | 0.75 | 0.75 | 0.75 | 0.75 | 0.75 | 0.75
Передача тепловой энергии
Принято тепловой энергии с коллекторов источников | тыс. Гкал |  |  | 0.30436 | 0.60871 | 0.49758 | 0.64426 | 0.68193 | 0.68113 | 0.68034 | 0.67956 | 0.67879 | 0.67802 | 0.67726 | 0.67651 | 0.67577 | 0.67503 | 0.6743 | 0.67358 | 0.67287 | 0.67216
Приобретено тепловой энергии на компенсацию технологических потерь | тыс. Гкал |  |  | 0 | 0 | 0 | 0 | 0 | 0 | 0 | 0 | 0 | 0 | 0 | 0 | 0 | 0 | 0 | 0 | 0 | 0
Полезно отпущено потребителям | тыс. Гкал |  |  | 0.30107 | 0.60214 | 0.44076 | 0.59832 | 0.60214 | 0.60214 | 0.60214 | 0.60214 | 0.60214 | 0.60214 | 0.60214 | 0.60214 | 0.60214 | 0.60214 | 0.60214 | 0.60214 | 0.60214 | 0.60214
Потери при передаче по тепловым сетям | тыс. Гкал |  |  | 0.003285 | 0.00657 | 0.05682 | 0.045811 | 0.079792 | 0.078994 | 0.078204 | 0.077422 | 0.076647 | 0.075881 | 0.075122 | 0.074371 | 0.073627 | 0.072891 | 0.072162 | 0.07144 | 0.070726 | 0.070019
Тоже в % | % |  |  | 1.0599 | 1.0535 | 11.1464 | 6.9447 | 11.4278 | 11.3267 | 11.2265 | 11.127 | 11.0283 | 10.9304 | 10.8332 | 10.7368 | 10.6411 | 10.5462 | 10.452 | 10.3586 | 10.2659 | 10.1739
Доля потребителей (по тепловой нагрузке) с приборами учета | % |  |  | 58.7879 | 62.2222 | 65.6566 | 69.0909 | 72.5253 | 75.9596 | 79.3939 | 82.8283 | 86.2626 | 89.697 | 93.1313 | 96.5657 | 100 | 100 | 100 | 100 | 100 | 100
Расходы по содержанию теплосетевого хозяйства | тыс. руб. |  |  | 111.5446 | 131.91 | 196.944 | 107.7179 | 119.1209 | 121.9564 | 124.8848 | 127.8754 | 130.949 | 134.1005 | 137.3314 | 140.6477 | 144.0561 | 147.5684 | 151.1942 | 154.9337 | 158.7983 | 162.7766
Вспомогательные материалы, в том числе: | тыс. руб. |  |  | 30.7211 | 36.33 | 44.7814 | 24.493 | 25.1659 | 25.9128 | 26.6842 | 27.4719 | 28.2816 | 29.1117 | 29.9627 | 30.8363 | 31.7341 | 32.6593 | 33.6143 | 34.5993 | 35.6173 | 36.6652
а) расходы на приобретение материалов для эксплуатации и текущего ремонта оборудования | тыс. руб. |  |  | 30.7211 | 36.33 | 44.7814 | 24.493 | 25.1659 | 25.9128 | 26.6842 | 27.4719 | 28.2816 | 29.1117 | 29.9627 | 30.8363 | 31.7341 | 32.6593 | 33.6143 | 34.5993 | 35.6173 | 36.6652
б) расходы на покупку сетевой воды | тыс. руб. |  |  | 0 | 0 | 0 | 0 | 0 | 0 | 0 | 0 | 0 | 0 | 0 | 0 | 0 | 0 | 0 | 0 | 0 | 0
Потери холодной воды на нужды ГВС | тыс. руб. |  |  | 0 | 0 | 0 | 0 | 0 | 0 | 0 | 0 | 0 | 0 | 0 | 0 | 0 | 0 | 0 | 0 | 0 | 0
Услуги производственного характера (цеховые расходы и ОХР) | тыс. руб. |  |  | 60.884 | 72 | 98.2163 | 53.7191 | 55.1949 | 56.833 | 58.5248 | 60.2525 | 62.0282 | 63.8489 | 65.7155 | 67.6314 | 69.6004 | 71.6296 | 73.7243 | 75.8847 | 78.1173 | 80.4157
а) в том числе капитальный ремонт (нормативный) | тыс. руб. |  |  | 0 | 0 | 0 | 0 | 0 | 0 | 0 | 0 | 0 | 0 | 0 | 0 | 0 | 0 | 0 | 0 | 0 | 0
Услуги водоснабжения | тыс. руб. |  |  | 0 | 0 | 0 | 0 | 0 | 0 | 0 | 0 | 0 | 0 | 0 | 0 | 0 | 0 | 0 | 0 | 0 | 0
Покупная энергия | тыс. руб. |  |  | 0 | 0 | 0 | 0 | 0 | 0 | 0 | 0 | 0 | 0 | 0 | 0 | 0 | 0 | 0 | 0 | 0 | 0
а) в том числе: на технологические цели, в том числе: | тыс. руб. |  |  | 0 | 0 | 0 | 0 | 0 | 0 | 0 | 0 | 0 | 0 | 0 | 0 | 0 | 0 | 0 | 0 | 0 | 0
а-1) электрическая энергия на производственные нужды | тыс. руб. |  |  | 0 | 0 | 0 | 0 | 0 | 0 | 0 | 0 | 0 | 0 | 0 | 0 | 0 | 0 | 0 | 0 | 0 | 0
а-2) тепловая энергия на технологические нужды (потери) | тыс. руб. |  |  | 0 | 0 | 0 | 0 | 0 | 0 | 0 | 0 | 0 | 0 | 0 | 0 | 0 | 0 | 0 | 0 | 0 | 0
б) энергия на хозяйственные нужды, всего, в том числе: | тыс. руб. |  |  | 0 | 0 | 0 | 0 | 0 | 0 | 0 | 0 | 0 | 0 | 0 | 0 | 0 | 0 | 0 | 0 | 0 | 0
б-1) тепловая энергия на хозяйственные нужды | тыс. руб. |  |  | 0 | 0 | 0 | 0 | 0 | 0 | 0 | 0 | 0 | 0 | 0 | 0 | 0 | 0 | 0 | 0 | 0 | 0
б-2) вода на хозяйственные нужды | тыс. руб. |  |  | 0 | 0 | 0 | 0 | 0 | 0 | 0 | 0 | 0 | 0 | 0 | 0 | 0 | 0 | 0 | 0 | 0 | 0
Затраты на оплату труда | тыс. руб. |  |  | 0 | 0 | 19.4566 | 10.6417 | 10.9341 | 11.2586 | 11.5937 | 11.936 | 12.2878 | 12.6484 | 13.0182 | 13.3977 | 13.7878 | 14.1898 | 14.6048 | 15.0327 | 15.475 | 15.9303
Страховые взносы | тыс. руб. |  |  | 0 | 0 | 5.915 | 3.2352 | 3.3241 | 3.4227 | 3.5246 | 3.6287 | 3.7356 | 3.8453 | 3.9577 | 4.0731 | 4.1917 | 4.3139 | 4.44 | 4.5701 | 4.7046 | 4.843
Амортизация, в том числе: | тыс. руб. |  |  | 19.9395 | 23.58 | 23.582 | 12.8981 | 23.582 | 23.582 | 23.582 | 23.582 | 23.582 | 23.582 | 23.582 | 23.582 | 23.582 | 23.582 | 23.582 | 23.582 | 23.582 | 23.582
а) проекты инвестиционной программы | тыс. руб. |  |  | 0 | 0 | 0 | 0 | 0 | 0 | 0 | 0 | 0 | 0 | 0 | 0 | 0 | 0 | 0 | 0 | 0 | 0
Прочие расходы, в том числе: | тыс. руб. |  |  | 0 | 0 | 0 | 0 | 0 | 0 | 0 | 0 | 0 | 0 | 0 | 0 | 0 | 0 | 0 | 0 | 0 | 0
а) аренда | тыс. руб. |  |  | 0 | 0 | 0 | 0 | 0 | 0 | 0 | 0 | 0 | 0 | 0 | 0 | 0 | 0 | 0 | 0 | 0 | 0
Расходы на покупку технологического расхода (потерь) тепловой энергии | тыс. руб. |  |  | 0 | 0 | 0 | 0 | 0 | 0 | 0 | 0 | 0 | 0 | 0 | 0 | 0 | 0 | 0 | 0 | 0 | 0
Прибыль, всего | тыс. руб. |  |  | 0 | 0 | 3.3557 | 1.8354 | 0 | 0 | 0 | 0 | 0 | 0 | 0 | 0 | 0 | 0 | 0 | 0 | 0 | 0
а) расходы из прибыли в составе тарифа, в том числе | тыс. руб. |  |  | 0 | 0 | 3.3557 | 1.8354 | 0 | 0 | 0 | 0 | 0 | 0 | 0 | 0 | 0 | 0 | 0 | 0 | 0 | 0
а-1) капитальные вложения ИП по строительству тепловых сетей | тыс. руб. |  |  | 0: 0; 1: 0; 2: 0
а-2) процент за пользование кредитом | тыс. руб. |  |  | 0: 0; 1: 0; 2: 3.3557
б) налоги | тыс. руб. |  |  | 0 | 0 | 0 | 0 | 0 | 0 | 0 | 0 | 0 | 0 | 0 | 0 | 0 | 0 | 0 | 0 | 0 | 0
На прочие цели (расходы по сомнительным долгам) | тыс. руб. |  |  | 0 | 0 | 1.637 | 0.89536 | 0.91995 | 0.94726 | 0.97545 | 1.0043 | 1.0338 | 1.0642 | 1.0953 | 1.1272 | 1.1601 | 1.1939 | 1.2288 | 1.2648 | 1.302 | 1.3403
Избыток (недостаток) средств, выявленный по результатам анализа итогов ПХД за предшествующий период регулирования | тыс. руб. |  |  | 0 | 0 | 0 | 0 | 0 | 0 | 0 | 0 | 0 | 0 | 0 | 0 | 0 | 0 | 0 | 0 | 0 | 0
Необходимая валовая выручка (НВВ) от осуществления деятельности по оказанию услуг по передаче тепловой энергии, в том числе: | тыс. руб. |  |  | 111.5446 | 131.91 | 196.944 | 107.7179 | 119.1209 | 121.9564 | 124.8848 | 127.8754 | 130.949 | 134.1005 | 137.3314 | 140.6477 | 144.0561 | 147.5684 | 151.1942 | 154.9337 | 158.7983 | 162.7766
а) на содержание объектов теплосетевого хозяйства | тыс. руб. |  |  | 111.5446 | 131.91 | 196.944 | 107.7179 | 119.1209 | 121.9564 | 124.8848 | 127.8754 | 130.949 | 134.1005 | 137.3314 | 140.6477 | 144.0561 | 147.5684 | 151.1942 | 154.9337 | 158.7983 | 162.7766
б) на оплату технологического расхода тепловой энергии (тепловые потери) | тыс. руб. |  |  | 0 | 0 | 0 | 0 | 0 | 0 | 0 | 0 | 0 | 0 | 0 | 0 | 0 | 0 | 0 | 0 | 0 | 0
Инвестиционная составляющая | тыс. руб. |  |  | 0 | 0 | 0 | 0 | 0 | 0 | 0 | 0 | 0 | 0 | 0 | 0 | 0 | 0 | 0 | 0 | 0 | 0
НВВ с инвестиционной составляющей | тыс. руб. |  |  | 111.5446 | 131.91 | 196.944 | 107.7179 | 119.1209 | 121.9564 | 124.8848 | 127.8754 | 130.949 | 134.1005 | 137.3314 | 140.6477 | 144.0561 | 147.5684 | 151.1942 | 154.9337 | 158.7983 | 162.7766
Одноставочный тариф на услуги по передаче тепловой энергии | руб./Гкал |  |  | 370.4938 | 219.0687 | 446.8283 | 180.0348 | 197.8292 | 202.5383 | 207.4017 | 212.3682 | 217.4728 | 222.7066 | 228.0722 | 233.5797 | 239.2401 | 245.0733 | 251.0948 | 257.305 | 263.7231 | 270.3301
Одноставочный тариф на услуги по передаче тепловой энергии с инвестиционной составляющей | руб./Гкал |  |  | 370.4938 | 219.0687 | 446.8283 | 180.0348 | 197.8292 | 202.5383 | 207.4017 | 212.3682 | 217.4728 | 222.7066 | 228.0722 | 233.5797 | 239.2401 | 245.0733 | 251.0948 | 257.305 | 263.7231 | 270.3301
Таблица П47.6. Тарифно-балансовая модель конечного тарифа в системе теплоснабжения №23, теплоисточник - БМК по ул. Ковалева, 109а, в зоне деятельности единой теплоснабжающей организации №2 (АО «ЛГЭК»)
Тариф на генерацию | руб./Гкал | 0 | 0 | 2800.7932 | 1656.0763 | 2469.5931 | 995.0413 | 1180.4693 | 1209.1766 | 1238.7725 | 1269.1508 | 1300.4107 | 1332.5476 | 1365.5848 | 1399.5637 | 1434.5284 | 1470.5449 | 1507.6696 | 1545.9229 | 1585.3707 | 1625.9887
Тариф на услугу по передаче | руб./Гкал | 0 | 0 | 370.4938 | 219.0687 | 446.8283 | 180.0348 | 197.8292 | 202.5383 | 207.4017 | 212.3682 | 217.4728 | 222.7066 | 228.0722 | 233.5797 | 239.2401 | 245.0733 | 251.0948 | 257.305 | 263.7231 | 270.3301
Тариф на сбыт | руб./Гкал | Функции ЕТО и основной теплотранспортирующей организации осуществляются организацией-производителем тепловой энергии. Расходы на сбытовую часть учтены в форме П 47.5.
Всего | руб./Гкал | 0 | 0 | 3171.2869 | 1875.145 | 2916.4214 | 1175.0761 | 1378.2986 | 1411.7149 | 1446.1742 | 1481.519 | 1517.8834 | 1555.2542 | 1593.657 | 1633.1434 | 1673.7686 | 1715.6182 | 1758.7644 | 1803.2279 | 1849.0939 | 1896.3188
Теплоисточник № | 24 | Котельная «Поселок Дачный», эксплуатирующая организация - АО «ЛГЭК», ЕТО №2 (АО «ЛГЭК»)
Таблица П47.3. Тарифно-балансовая модель производства теплоисточника: Котельная «Поселок Дачный», в зоне деятельности единой теплоснабжающей организации №2 (АО «ЛГЭК»)
Установленная тепловая мощность котельной | Гкал/ч | 9.55 | 9.55 | 0: 9.55; 1: 9.55; 2: 9.55; 3: 9.55; 4: 9.55; 5: 9.55; 6: 9.55; 7: 9.55
Ввод мощности | Гкал/ч | 0 | 0 | 0: 0; 1: 0; 2: 0; 3: 0; 4: 0; 5: 0; 6: 0; 7: 0
Вывод мощности | Гкал/ч | 0 | 0 | 0: 0; 1: 0; 2: 0; 3: 0; 4: 0; 5: 0; 6: 0; 7: 0
Средневзвешенный срок службы котлоагрегатов | лет | 6.3 | 7.3 | 0: 8.3; 1: 9.3; 2: 10.3; 3: 11.3; 4: 12.3; 5: 13.3; 6: 14.3; 7: 15.3
Располагаемая мощность оборудования | Гкал/ч | 8.79 | 8.79 | 0: 8.79; 1: 8.79; 2: 8.79; 3: 8.79; 4: 8.79; 5: 8.79; 6: 8.79; 7: 8.79
Собственные нужды | Гкал/ч | 0.118 | 0.116 | 0: 0.21; 1: 0.021; 2: 0.22825; 3: 0.22825; 4: 0.22825; 5: 0.22825; 6: 0.22825; 7: 0.22825
Потери мощности в тепловой сети | Гкал/ч | 0.654 | 0.538 | 0: 0.539; 1: 0.57117; 2: 0.57117; 3: 0.57117; 4: 0.57117; 5: 0.57117; 6: 0.57117; 7: 0.57117
Хозяйственные нужды | Гкал/ч | 0 | 0 | 0: 0; 1: 0; 2: 0; 3: 0; 4: 0; 5: 0; 6: 0; 7: 0
Расчетная присоединенная тепловая нагрузка, в том числе: | Гкал/ч | 3.408 | 3.408 | 0: 3.408; 1: 3.9598; 2: 3.8296; 3: 3.8296; 4: 3.8296; 5: 3.8296; 6: 3.8296; 7: 3.8296
Отопление | Гкал/ч | 2.0376 | 2.1234 | 0: 2.1227; 1: 2.5071; 2: 2.4108; 3: 2.4108; 4: 2.4108; 5: 2.4108; 6: 2.4108; 7: 2.4108
Вентиляция | Гкал/ч | 0.029341 | 0.030577 | 0: 0.030566; 1: 0.036102; 2: 0.034715; 3: 0.034715; 4: 0.034715; 5: 0.034715; 6: 0.034715; 7: 0.034715
ГВС | Гкал/ч | 0.68708 | 0.71602 | 0: 0.71577; 1: 0.84541; 2: 0.81293; 3: 0.81293; 4: 0.81293; 5: 0.81293; 6: 0.81293; 7: 0.81293
Резерв (+)/дефицит (-) тепловой мощности | Гкал/ч | 6.024 | 5.266 | 0: 5.172; 1: 4.8092; 2: 4.7322; 3: 4.7322; 4: 4.7322; 5: 4.7322; 6: 4.7322; 7: 4.7322
Доля резерва (от установленной мощности) | % | 63.0785 | 55.1414 | 0: 54.1571; 1: 50.3583; 2: 49.5514; 3: 49.5514; 4: 49.5514; 5: 49.5514; 6: 49.5514; 7: 49.5514
Резерв с N-1 | Гкал/ч | 1.3926 | 1.4925 | 0: 1.4916; 1: 0.98886; 2: 1.1009; 3: 1.1009; 4: 1.1009; 5: 1.1009; 6: 1.1009; 7: 1.1009
Тепловая энергия
Выработано тепловой энергии | тыс. Гкал | 11.4544 | 11.4396 | 0: 10.3676; 1: 10.372; 2: 6.6195; 3: 7.4405; 4: 7.4561; 5: 7.4414; 6: 7.4269; 7: 7.4126
Собственные нужды котельной | тыс. Гкал | 0.31836 | 0.26867 | 0: 0.29002; 1: 0.24789; 2: 0.15821; 3: 0.17368; 4: 0.17404; 5: 0.1737; 6: 0.17336; 7: 0.17302
Отпущено с коллекторов | тыс. Гкал | 11.136 | 11.1709 | 0: 10.0776; 1: 10.1241; 2: 6.4613; 3: 7.2668; 4: 7.2821; 5: 7.2677; 6: 7.2536; 7: 7.2395
Потери при передаче по тепловым сетям | тыс. Гкал | 4.5093 | 4.5093 | 0: 4.5085; 1: 4.2733; 2: 2.1063; 3: 1.4527; 4: 1.4313; 5: 1.4169; 6: 1.4028; 7: 1.3888
То же в % | % | 39.3671 | 39.418 | 0: 43.4868; 1: 41.2005; 2: 31.82; 3: 19.525; 4: 19.1959; 5: 19.0413; 6: 18.8877; 7: 18.7351
Полезный отпуск тепловой энергии | тыс. Гкал | 6.6268 | 6.2512 | 0: 5.8463; 1: 5.8508; 2: 4.355; 3: 5.8136; 4: 5.8508; 5: 5.8508; 6: 5.8508; 7: 5.8508
Затрачено топлива на выработку тепловой энергии | ту.т | 2661.1 | 2403 | 0: 2365.8; 1: 1895.599; 2: 1553.58; 3: 1362.457; 4: 1363.1998; 5: 1360.5205; 6: 1357.8679; 7: 1355.2419
Средневзвешенный НУР | кгу.т/Гкал | 204.7 | 219 | 0: 234.7583; 1: 187.2361; 2: 240.4435; 3: 187.4909; 4: 187.2; 5: 187.2; 6: 187.2; 7: 187.2
Средневзвешенный КПД котлоагрегатов | % | 89.96 | 89.96 | 0: 89.96; 1: 89.96; 2: 89.96; 3: 89.96; 4: 89.96; 5: 89.96; 6: 89.96; 7: 89.96
Тепловой эквивалент затраченного топлива | тыс. Гкал | 18.6277 | 16.821 | 0: 16.5606; 1: 13.2692; 2: 10.8751; 3: 9.5372; 4: 9.5424; 5: 9.5236; 6: 9.5051; 7: 9.4867
Средневзвешенный КИТТ выработки | % | 61.491 | 68.0737 | 0: 69.1425; 1: 78.166; 2: 60.8687; 3: 78.0152; 4: 78.1364; 5: 78.1364; 6: 78.1364; 7: 78.1364
Средневзвешенный КИТТ выработки и передачи | % | 53.5329 | 50.3412 | 0: 52.188; 1: 51.9885; 2: 60.6338; 3: 71.9707; 4: 72.2787; 5: 72.421; 6: 72.5625; 7: 72.7031
Расчет коэффициента индексации
Коэффициент индексации | - | - | - | 0: -; 1: -; 2: -; 3: 104.1866; 4: 102.7471; 5: 102.9679; 6: 102.9768; 7: 102.9521
Индекс потребительских цен на расчетный период регулирования (ИПЦ) | - | - | - | 0: -; 1: -; 2: -; 3: 105.239; 4: 103.785; 5: 104.008; 6: 104.017; 7: 103.992
Индекс эффективности операционных расходов (ИОР) | % | - | - | bar: 0 to 7
Индекс изменения количества активов (ИКА), производство | - | - | - | 0: -; 1: -; 2: -; 3: 0; 4: 0; 5: 0; 6: 0; 7: 0
Коэффициент эластичности затрат по росту активов (Кэл) | - | - | - | 0: -; 1: -; 2: -; 3: 0.75; 4: 0.75; 5: 0.75; 6: 0.75; 7: 0.75
Расчет расходов на электроэнергию
Расход электроэнергии | тыс. кВт∙ч | - | - | 0: -; 1: 404.005; 2: 257.8401; 3: 289.9829; 4: 290.5919; 5: 290.0208; 6: 289.4553; 7: 288.8956
Удельный расход электроэнергии | кВт∙ч/Гкал | - | - | 0: -; 1: 39.9052; 2: 39.9052; 3: 39.9052; 4: 39.9052; 5: 39.9052; 6: 39.9052; 7: 39.9052
Затраты на выработку тепловой энергии
Сырье, основные материалы | тыс. руб. | 0 | 0 | 0: 0; 1: 0; 2: 0; 3: 0; 4: 0; 5: 0; 6: 0; 7: 0
Вспомогательные материалы, в том числе: | тыс. руб. | 4417.3212 | 4381.3349 | 0: 3376.7226; 1: 3993.2333; 2: 3947.1101; 3: 2158.8594; 4: 2218.1665; 5: 2283.9999; 6: 2351.9907; 7: 2421.4234
а) материалы на эксплуатацию, в том числе: | тыс. руб. | 3580.9089 | 3551.7365 | 0: 2737.3458; 1: 3237.1213; 2: 3337.5639; 3: 1825.47; 4: 1875.6184; 5: 1931.2853; 6: 1988.7764; 7: 2047.4866
а-1) материалы на ремонт | тыс. руб. | 3334.9107 | 3307.7424 | 0: 2549.298; 1: 3014.7404; 2: 3195.9692; 3: 1748.0252; 4: 1796.0461; 5: 1849.3513; 6: 1904.4034; 7: 1960.6229
б) вода на технологические цели | тыс. руб. | 836.4123 | 829.5984 | 0: 639.3767; 1: 756.112; 2: 609.5462; 3: 333.3894; 4: 342.5481; 5: 352.7146; 6: 363.2143; 7: 373.9367
в) плата за пользование водными объектами | тыс. руб. | 0 | 0 | 0: 0; 1: 0; 2: 0; 3: 0; 4: 0; 5: 0; 6: 0; 7: 0
Работы и услуги производственного характера | тыс. руб. | 0 | 0 | 0: 0; 1: 0; 2: 0; 3: 0; 4: 0; 5: 0; 6: 0; 7: 0
а) в том числе услуги по подрядному ремонту | тыс. руб. | 0 | 0 | 0: 0; 1: 0; 2: 0; 3: 0; 4: 0; 5: 0; 6: 0; 7: 0
б) услуги транспорта | тыс. руб. | 0 | 0 | 0: 0; 1: 0; 2: 0; 3: 0; 4: 0; 5: 0; 6: 0; 7: 0
в) услуги водоснабжения | тыс. руб. | 0 | 0 | 0: 0; 1: 0; 2: 0; 3: 0; 4: 0; 5: 0; 6: 0; 7: 0
г) услуги по пуско-наладке | тыс. руб. | 0 | 0 | 0: 0; 1: 0; 2: 0; 3: 0; 4: 0; 5: 0; 6: 0; 7: 0
д) расходы по испытаниям и опытам | тыс. руб. | 0 | 0 | 0: 0; 1: 0; 2: 0; 3: 0; 4: 0; 5: 0; 6: 0; 7: 0
Топливо на технологические цели | тыс. руб. | 10916.1927 | 10827.2624 | 0: 8344.6398; 1: 9868.1764; 2: 8303.7305; 3: 4541.6992; 4: 4680.5006; 5: 4811.4403; 6: 4946.1215; 7: 5084.6528
Покупная энергия всего, в том числе: | тыс. руб. | 1805.5511 | 1790.842 | 0: 1380.2133; 1: 1632.208; 2: 1710.804; 3: 935.7188; 4: 965.8145; 5: 992.8337; 6: 1020.625; 7: 1049.2107
а) покупная электрическая энергия на технологические цели | тыс. руб. | 1805.5511 | 1790.842 | 0: 1380.2133; 1: 1632.208; 2: 1710.804; 3: 935.7188; 4: 965.8145; 5: 992.8337; 6: 1020.625; 7: 1049.2107
б) покупная тепловая энергия от ведомственных котельных | тыс. руб. | 0 | 0 | 0: 0; 1: 0; 2: 0; 3: 0; 4: 0; 5: 0; 6: 0; 7: 0
в) энергия на хозяйственные нужды | тыс. руб. | 0 | 0 | 0: 0; 1: 0; 2: 0; 3: 0; 4: 0; 5: 0; 6: 0; 7: 0
Затраты на оплату труда | тыс. руб. | 2563.0692 | 2542.1888 | 0: 1959.281; 1: 2317; 2: 2257.0118; 3: 1234.4655; 4: 1268.3781; 5: 1306.0225; 6: 1344.9006; 7: 1384.6031
Отчисления на социальные нужды | тыс. руб. | 738.8763 | 732.857 | 0: 564.8175; 1: 667.94; 2: 683.3848; 3: 373.7752; 4: 384.0433; 5: 395.4414; 6: 407.2131; 7: 419.2343
Амортизация основных средств | тыс. руб. | 52.5588 | 52.1306 | 0: 40.1774; 1: 47.5128; 2: 19.2825; 3: 45.0293; 4: 45.0293; 5: 45.0293; 6: 45.0293; 7: 45.0293
Прочие затраты всего, в том числе: | тыс. руб. | 4693.4812 | 4655.2451 | 0: 3587.8269; 1: 4242.8804; 2: 3898.3088; 3: 2132.1677; 4: 2190.7415; 5: 2255.761; 6: 2322.9111; 7: 2391.4853
а) целевые средства на НИОКР | тыс. руб. | 0 | 0 | 0: 0; 1: 0; 2: 0; 3: 0; 4: 0; 5: 0; 6: 0; 7: 0
б) средства на страхование | тыс. руб. | 0 | 0 | 0: 0; 1: 0; 2: 0; 3: 0; 4: 0; 5: 0; 6: 0; 7: 0
в) плата за предельно допустимые выбросы (сбросы) | тыс. руб. | 0 | 0 | 0: 0; 1: 0; 2: 0; 3: 0; 4: 0; 5: 0; 6: 0; 7: 0
г) отчисления в ремонтный фонд (в случае его формирования) | тыс. руб. | 0 | 0 | 0: 0; 1: 0; 2: 0; 3: 0; 4: 0; 5: 0; 6: 0; 7: 0
д) водный налог (ГЭС) | тыс. руб. | 0 | 0 | 0: 0; 1: 0; 2: 0; 3: 0; 4: 0; 5: 0; 6: 0; 7: 0
е) непроизводственные расходы (налоги и другие обязательные платежи и сборы) | тыс. руб. | 0 | 0 | 0: 0; 1: 0; 2: 0; 3: 0; 4: 0; 5: 0; 6: 0; 7: 0
е-1) налог на землю | тыс. руб. | 0 | 0 | 0: 0; 1: 0; 2: 0; 3: 0; 4: 0; 5: 0; 6: 0; 7: 0
е-2) налог на имущество | тыс. руб. | 0 | 0 | 0: 0; 1: 0; 2: 0; 3: 0; 4: 0; 5: 0; 6: 0; 7: 0
е-3) транспортный налог | тыс. руб. | 0 | 0 | 0: 0; 1: 0; 2: 0; 3: 0; 4: 0; 5: 0; 6: 0; 7: 0
ж) другие затраты, относимые на себестоимость продукции, всего (цеховые расходы и ОХР) | тыс. руб. | 4693.4812 | 4655.2451 | 0: 3587.8269; 1: 4242.8804; 2: 3898.3088; 3: 2132.1677; 4: 2190.7415; 5: 2255.761; 6: 2322.9111; 7: 2391.4853
з) арендная плата | тыс. руб. | 0 | 0 | 0: 0; 1: 0; 2: 0; 3: 0; 4: 0; 5: 0; 6: 0; 7: 0
Итого расходов | тыс. руб. | 25187.0505 | 24981.8607 | 0: 19253.6784; 1: 22768.951; 2: 20819.6325; 3: 11387.2322; 4: 11752.6738; 5: 12090.5281; 6: 12438.7912; 7: 12795.6389
Расчетные расходы по производству продукции (услуг) | тыс. руб. | 25187.0505 | 24981.8607 | 0: 19253.6784; 1: 22768.951; 2: 20819.6325; 3: 11387.2322; 4: 11752.6738; 5: 12090.5281; 6: 12438.7912; 7: 12795.6389
Прибыль всего, в том числе: | тыс. руб. | 1208.9014 | 1199.0529 | 0: 924.1177; 1: 1092.84; 2: 923.2451; 3: 504.966; 4: 306.2219; 5: 315.3103; 6: 324.6966; 7: 334.2819
а) капитальные вложения | тыс. руб. | 0 | 0 | 0: 0; 1: 0; 2: 0; 3: 0; 4: 0; 5: 0; 6: 0; 7: 0
б) дивиденды по акциям | тыс. руб. | 0 | 0 | 0: 0; 1: 0; 2: 0; 3: 0; 4: 0; 5: 0; 6: 0; 7: 0
в) прибыль на прочие цели, в том числе: | тыс. руб. | 690.3141 | 684.6903 | 0: 527.6952; 1: 624.04; 2: 678.5451; 3: 371.1281; 4: 168.7073; 5: 173.7144; 6: 178.8855; 7: 184.1664
в-1) % за пользование кредитом | тыс. руб. | 323.8295 | 321.1913 | 0: 247.5442; 1: 292.74; 2: 378.3394; 3: 0; 4: 0; 5: 0; 6: 0; 7: 0
в-2) услуги банка | тыс. руб. | 366.4846 | 363.499 | 0: 280.151; 1: 331.3; 2: 300.2056; 3: 164.1965; 4: 168.7073; 5: 173.7144; 6: 178.8855; 7: 184.1664
в-3) расходы на демонтаж основных фондов | тыс. руб. | 0 | 0 | 0: 0; 1: 0; 2: 0; 3: 0; 4: 0; 5: 0; 6: 0; 7: 0
в-4) затраты на обучение и подготовку персонала | тыс. руб. | 0 | 0 | 0: 0; 1: 0; 2: 0; 3: 0; 4: 0; 5: 0; 6: 0; 7: 0
г) прибыль на социальное развитие | тыс. руб. | 518.5873 | 514.3626 | 0: 396.4225; 1: 468.8; 2: 244.7001; 3: 133.8379; 4: 137.5147; 5: 141.596; 6: 145.8111; 7: 150.1155
Налоги, сборы, платежи, всего, в том числе: | тыс. руб. | 0 | 0 | 0: 0; 1: 0; 2: 0; 3: 0; 4: 0; 5: 0; 6: 0; 7: 0
а) на прибыль | тыс. руб. | 0 | 0 | 0: 0; 1: 0; 2: 0; 3: 0; 4: 0; 5: 0; 6: 0; 7: 0
б) плата за выбросы загрязняющих веществ | тыс. руб. | 0 | 0 | 0: 0; 1: 0; 2: 0; 3: 0; 4: 0; 5: 0; 6: 0; 7: 0
в) другие налоги и обязательные сборы и платежи | тыс. руб. | 0 | 0 | 0: 0; 1: 0; 2: 0; 3: 0; 4: 0; 5: 0; 6: 0; 7: 0
Выпадающие расходы по факту предыдущего года | тыс. руб. | 0 | 0 | 0: 0; 3: 0
Необходимая валовая выручка | тыс. руб. | 26395.9519 | 26180.9136 | 0: 20177.7961; 1: 23861.791; 2: 21742.8777; 3: 11892.1983; 4: 12058.8957; 5: 12405.8384; 6: 12763.4878; 7: 13129.9208
Тариф на производство тепловой энергии (НВВ к отпуску с коллекторов) | руб./Гкал | 2370.3253 | 2343.6682 | 0: 2002.2423; 1: 2356.9273; 2: 3365.0881; 3: 1636.5135; 4: 1655.9754; 5: 1706.9739; 6: 1759.6151; 7: 1813.6401
Таблица П47.5. Тарифно-балансовая модель передачи тепловой энергии в системе теплоснабжения №24, теплоисточник - Котельная «Поселок Дачный», в зоне деятельности единой теплоснабжающей организации №2 (АО «ЛГЭК»)
Расчет коэффициента индексации
Коэффициента индексации | - | - | - | 0: -; 1: -; 2: -; 3: 104.1866; 4: 102.7471; 5: 102.9679; 6: 102.9768; 7: 102.9521
Индекс потребительских цен на расчетный период регулирования (ИПЦ) | - | - | - | 0: -; 1: -; 2: -; 3: 105.239; 4: 103.785; 5: 104.008; 6: 104.017; 7: 103.992
Индекс эффективности операционных расходов (ИОР) | % | - | - | bar: 0 to 7
Количество условных единиц, относящихся к активам, необходимым для осуществления деятельности по передаче тепловой энергии | - | - | - | 0: -; 1: -; 2: 66.8717; 3: 66.8717; 4: 66.8717; 5: 66.8717; 6: 66.8717; 7: 66.8717
Индекс изменения количества активов (ИКА), передача | - | - | - | 0: -; 1: -; 2: -; 3: 0; 4: 0; 5: 0; 6: 0; 7: 0
Коэффициент эластичности затрат по росту активов (Кэл) | - | - | - | 0: -; 1: -; 2: -; 3: 0.75; 4: 0.75; 5: 0.75; 6: 0.75; 7: 0.75
Передача тепловой энергии
Принято тепловой энергии с коллекторов источников | тыс. Гкал | 11.136 | 11.1709 | 0: 10.0776; 1: 10.1241; 2: 6.4613; 3: 7.2668; 4: 7.2821; 5: 7.2677; 6: 7.2536; 7: 7.2395
Приобретено тепловой энергии на компенсацию технологических потерь | тыс. Гкал | 0 | 0 | 0: 0; 1: 0; 2: 0; 3: 0; 4: 0; 5: 0; 6: 0; 7: 0
Полезно отпущено потребителям | тыс. Гкал | 6.6268 | 6.2512 | 0: 5.8463; 1: 5.8508; 2: 4.355; 3: 5.8136; 4: 5.8508; 5: 5.8508; 6: 5.8508; 7: 5.8508
Потери при передаче по тепловым сетям | тыс. Гкал | 4.5093 | 4.5093 | 0: 4.5085; 1: 4.2733; 2: 2.1063; 3: 1.4527; 4: 1.4313; 5: 1.4169; 6: 1.4028; 7: 1.3888
Тоже в % | % | 39.3671 | 39.418 | 0: 43.4868; 1: 41.2005; 2: 31.82; 3: 19.525; 4: 19.1959; 5: 19.0413; 6: 18.8877; 7: 18.7351
Доля потребителей (по тепловой нагрузке) с приборами учета | % | 51.9192 | 55.3535 | 0: 58.7879; 1: 62.2222; 2: 65.6566; 3: 69.0909; 4: 72.5253; 5: 75.9596; 6: 79.3939; 7: 82.8283
Расходы по содержанию теплосетевого хозяйства | тыс. руб. | 5649.0373 | 5603.0166 | 0: 4318.2804; 1: 5106.6977; 2: 4610.768; 3: 2521.845; 4: 2623.1937; 5: 3190.2472; 6: 3712.0626; 7: 3869.4636
Вспомогательные материалы, в том числе: | тыс. руб. | 1534.6752 | 1522.1728 | 0: 1173.1482; 1: 1387.3377; 2: 1430.3845; 3: 782.3443; 4: 803.8365; 5: 827.6937; 6: 852.3327; 7: 877.4943
а) расходы на приобретение материалов для эксплуатации и текущего ремонта оборудования | тыс. руб. | 1534.6752 | 1522.1728 | 0: 1173.1482; 1: 1387.3377; 2: 1430.3845; 3: 782.3443; 4: 803.8365; 5: 827.6937; 6: 852.3327; 7: 877.4943
б) расходы на покупку сетевой воды | тыс. руб. | 0 | 0 | 0: 0; 1: 0; 2: 0; 3: 0; 4: 0; 5: 0; 6: 0; 7: 0
Потери холодной воды на нужды ГВС | тыс. руб. | 0 | 0 | 0: 0; 1: 0; 2: 0; 3: 0; 4: 0; 5: 0; 6: 0; 7: 0
Услуги производственного характера (цеховые расходы и ОХР) | тыс. руб. | 2011.4919 | 1995.105 | 0: 1537.6401; 1: 1818.3773; 2: 1670.7038; 3: 913.7861; 4: 938.8892; 5: 966.7547; 6: 995.5333; 7: 1024.9223
а) в том числе капитальный ремонт (нормативный) | тыс. руб. | 0 | 0 | 0: 0; 1: 0; 2: 0; 3: 0; 4: 0; 5: 0; 6: 0; 7: 0
Услуги водоснабжения | тыс. руб. | 0 | 0 | 0: 0; 1: 0; 2: 0; 3: 0; 4: 0; 5: 0; 6: 0; 7: 0
Покупная энергия | тыс. руб. | 0 | 0 | 0: 0; 1: 0; 2: 0; 3: 0; 4: 0; 5: 0; 6: 0; 7: 0
а) в том числе: на технологические цели, в том числе: | тыс. руб. | 0 | 0 | 0: 0; 1: 0; 2: 0; 3: 0; 4: 0; 5: 0; 6: 0; 7: 0
а-1) электрическая энергия на производственные нужды | тыс. руб. | 0 | 0 | 0: 0; 1: 0; 2: 0; 3: 0; 4: 0; 5: 0; 6: 0; 7: 0
а-2) тепловая энергия на технологические нужды (потери) | тыс. руб. | 0 | 0 | 0: 0; 1: 0; 2: 0; 3: 0; 4: 0; 5: 0; 6: 0; 7: 0
б) энергия на хозяйственные нужды, всего, в том числе: | тыс. руб. | 0 | 0 | 0: 0; 1: 0; 2: 0; 3: 0; 4: 0; 5: 0; 6: 0; 7: 0
б-1) тепловая энергия на хозяйственные нужды | тыс. руб. | 0 | 0 | 0: 0; 1: 0; 2: 0; 3: 0; 4: 0; 5: 0; 6: 0; 7: 0
б-2) вода на хозяйственные нужды | тыс. руб. | 0 | 0 | 0: 0; 1: 0; 2: 0; 3: 0; 4: 0; 5: 0; 6: 0; 7: 0
Затраты на оплату труда | тыс. руб. | 1098.4582 | 1089.5095 | 0: 839.6919; 1: 993; 2: 967.2908; 3: 529.0566; 4: 543.5906; 5: 559.7239; 6: 576.386; 7: 593.4013
Страховые взносы | тыс. руб. | 316.6613 | 314.0816 | 0: 242.0646; 1: 286.26; 2: 292.8792; 3: 160.1894; 4: 164.59; 5: 169.4749; 6: 174.5199; 7: 179.6718
Амортизация, в том числе: | тыс. руб. | 22.5252 | 22.3417 | 0: 17.2189; 1: 20.3626; 2: 8.2639; 3: 4.5199; 4: 127.8352; 5: 620.8285; 6: 1066.1566; 7: 1145.4484
а) проекты инвестиционной программы | тыс. руб. | 0 | 0 | 0: 0; 1: 0; 2: 0; 3: 0; 4: 119.5712; 5: 612.5646; 6: 1057.8927; 7: 1137.1844
Прочие расходы, в том числе: | тыс. руб. | 0 | 0 | 0: 0; 1: 0; 2: 0; 3: 0; 4: 0; 5: 0; 6: 0; 7: 0
а) аренда | тыс. руб. | 0 | 0 | 0: 0; 1: 0; 2: 0; 3: 0; 4: 0; 5: 0; 6: 0; 7: 0
Расходы на покупку технологического расхода (потерь) тепловой энергии | тыс. руб. | 0 | 0 | 0: 0; 1: 0; 2: 0; 3: 0; 4: 0; 5: 0; 6: 0; 7: 0
Прибыль, всего | тыс. руб. | 138.7841 | 137.6534 | 0: 106.0904; 1: 125.46; 2: 162.1455; 3: 88.6849; 4: 0; 5: 0; 6: 0; 7: 0
а) расходы из прибыли в составе тарифа, в том числе | тыс. руб. | 138.7841 | 137.6534 | 0: 106.0904; 1: 125.46; 2: 162.1455; 3: 88.6849; 4: 0; 5: 0; 6: 0; 7: 0
а-1) капитальные вложения ИП по строительству тепловых сетей | тыс. руб. | 0 | 0 | 0: 0; 1: 0; 2: 0
а-2) процент за пользование кредитом | тыс. руб. | 138.7841 | 137.6534 | 0: 106.0904; 1: 125.46; 2: 162.1455
б) налоги | тыс. руб. | 0 | 0 | 0: 0; 1: 0; 2: 0; 3: 0; 4: 0; 5: 0; 6: 0; 7: 0
На прочие цели (расходы по сомнительным долгам) | тыс. руб. | 526.4414 | 522.1526 | 0: 402.4263; 1: 475.9; 2: 79.1003; 3: 43.2637; 4: 44.4522; 5: 45.7715; 6: 47.134; 7: 48.5255
Избыток (недостаток) средств, выявленный по результатам анализа итогов ПХД за предшествующий период регулирования | тыс. руб. | 0 | 0 | 0: 0; 1: 0; 2: 0; 3: 0; 4: 0; 5: 0; 6: 0; 7: 0
Необходимая валовая выручка (НВВ) от осуществления деятельности по оказанию услуг по передаче тепловой энергии, в том числе: | тыс. руб. | 5649.0373 | 5603.0166 | 0: 4318.2804; 1: 5106.6977; 2: 4610.768; 3: 2521.845; 4: 2623.1937; 5: 3190.2472; 6: 3712.0626; 7: 3869.4636
а) на содержание объектов теплосетевого хозяйства | тыс. руб. | 5649.0373 | 5603.0166 | 0: 4318.2804; 1: 5106.6977; 2: 4610.768; 3: 2521.845; 4: 2623.1937; 5: 3190.2472; 6: 3712.0626; 7: 3869.4636
б) на оплату технологического расхода тепловой энергии (тепловые потери) | тыс. руб. | 0 | 0 | 0: 0; 1: 0; 2: 0; 3: 0; 4: 0; 5: 0; 6: 0; 7: 0
Инвестиционная составляющая | тыс. руб. | 0 | 0 | 0: 0; 1: 0; 2: 0; 3: 0; 4: 0; 5: 0; 6: 0; 7: 0
НВВ с инвестиционной составляющей | тыс. руб. | 5649.0373 | 5603.0166 | 0: 4318.2804; 1: 5106.6977; 2: 4610.768; 3: 2521.845; 4: 2623.1937; 5: 3190.2472; 6: 3712.0626; 7: 3869.4636
Одноставочный тариф на услуги по передаче тепловой энергии | руб./Гкал | 852.4595 | 896.3122 | 0: 738.639; 1: 872.8219; 2: 1058.7346; 3: 433.7803; 4: 448.3486; 5: 545.2678; 6: 634.4549; 7: 661.3575
Одноставочный тариф на услуги по передаче тепловой энергии с инвестиционной составляющей | руб./Гкал | 852.4595 | 896.3122 | 0: 738.639; 1: 872.8219; 2: 1058.7346; 3: 433.7803; 4: 448.3486; 5: 545.2678; 6: 634.4549; 7: 661.3575
Таблица П47.6. Тарифно-балансовая модель конечного тарифа в системе теплоснабжения №24, теплоисточник - Котельная «Поселок Дачный», в зоне деятельности единой теплоснабжающей организации №2 (АО «ЛГЭК»)
Тариф на генерацию | руб./Гкал | 3983.2416 | 4188.1497 | 3451.3988 | 4078.3879 | 4992.647 | 2045.5662 | 2061.0714 | 2120.3698 | 2181.4982 | 2244.1279 | 0 | 0 | 0 | 0 | 0 | 0 | 0 | 0 | 0 | 0
Тариф на услугу по передаче | руб./Гкал | 852.4595 | 896.3122 | 738.639 | 872.8219 | 1058.7346 | 433.7803 | 448.3486 | 545.2678 | 634.4549 | 661.3575 | 0 | 0 | 0 | 0 | 0 | 0 | 0 | 0 | 0 | 0
Тариф на сбыт | руб./Гкал | Функции ЕТО и основной теплотранспортирующей организации осуществляются организацией-производителем тепловой энергии. Расходы на сбытовую часть учтены в форме П 47.5.
Всего | руб./Гкал | 4835.7012 | 5084.4619 | 4190.0378 | 4951.2098 | 6051.3816 | 2479.3465 | 2509.42 | 2665.6376 | 2815.9531 | 2905.4853 | 0 | 0 | 0 | 0 | 0 | 0 | 0 | 0 | 0 | 0
Теплоисточник № | 25 | Котельная «Улица Механизаторов, д. 21», эксплуатирующая организация - АО «ЛГЭК», ЕТО №2 (АО «ЛГЭК»)
Таблица П47.3. Тарифно-балансовая модель производства теплоисточника: Котельная «Улица Механизаторов, д. 21», в зоне деятельности единой теплоснабжающей организации №2 (АО «ЛГЭК»)
Установленная тепловая мощность котельной | Гкал/ч | 1.46 | 1.46 | 0: 1.5; 1: 1.5; 2: 1.5; 3: 1.5; 4: 1.5
Ввод мощности | Гкал/ч | 0 | 0 | 0: 0; 1: 0; 2: 0; 3: 0; 4: 0
Вывод мощности | Гкал/ч | 0 | 0 | 0: 0; 1: 0; 2: 0; 3: 0; 4: 0
Средневзвешенный срок службы котлоагрегатов | лет | 17 | 18 | 19 | 20 | 21 | 22 | 22
Располагаемая мощность оборудования | Гкал/ч | 1.46 | 1.28 | 1.32 | 1.32 | 1.5 | 1.5 | 1.5
Собственные нужды | Гкал/ч | 0.013 | 0.016 | 0.032 | 0.035 | 0.03585 | 0.03585 | 0.03585
Потери мощности в тепловой сети | Гкал/ч | 0.051 | 0.058 | 0.06 | 0.020338 | 0.020338 | 0.020338 | 0.020338
Хозяйственные нужды | Гкал/ч | 0 | 0 | 0 | 0 | 0 | 0 | 0
Расчетная присоединенная тепловая нагрузка, в том числе: | Гкал/ч | 0.415 | 0.318 | 0.306 | 0.34647 | 0.33163 | 0.33163 | 0.33163
Отопление | Гкал/ч | 0.32916 | 0.23512 | 0.22246 | 0.29492 | 0.2815 | 0.2815 | 0.2815
Вентиляция | Гкал/ч | 0 | 0 | 0 | 0 | 0 | 0 | 0
ГВС | Гкал/ч | 0.034836 | 0.024883 | 0.023543 | 0.031212 | 0.029791 | 0.029791 | 0.029791
Резерв (+)/дефицит (-) тепловой мощности | Гкал/ч | 1.032 | 0.946 | 0.982 | 0.93853 | 1.1325 | 1.1325 | 1.1325
Доля резерва (от установленной мощности) | % | 70.6849 | 64.7945 | 65.4667 | 62.5687 | 75.5017 | 75.5017 | 75.5017
Резерв с N-1 | Гкал/ч | 0.53877 | 0.43626 | 0.48487 | 0.48418 | 0.67696 | 0.67696 | 0.67696
Тепловая энергия
Выработано тепловой энергии | тыс. Гкал | 1.3924 | 1.3092 | 1.2481 | 1.2303 | 0.76401 | 1.2985 | 1.3057
Собственные нужды котельной | тыс. Гкал | 0.03183 | 0.02662 | 0.0324 | 0.02941 | 0.01826 | 0.030314 | 0.031211
Отпущено с коллекторов | тыс. Гкал | 1.3606 | 1.2826 | 1.2157 | 1.2009 | 0.74575 | 1.2682 | 1.2745
Потери при передаче по тепловым сетям | тыс. Гкал | -0.0046957 | -0.0051185 | -0.0044057 | -0.00445 | -0.03945 | 0.07013 | 0.069092
То же в % | % | -0.33724 | -0.39095 | -0.353 | -0.36169 | -5.1635 | 5.401 | 0
Полезный отпуск тепловой энергии | тыс. Гкал | 1.3653 | 1.2877 | 1.2201 | 1.2054 | 0.7852 | 1.1977 | 1.2054
Затрачено топлива на выработку тепловой энергии | ту.т | 298.8 | 259 | 317.1 | 230.986 | 222.18 | 244.2443 | 244.2443
Средневзвешенный НУР | кгу.т/Гкал | 229.9 | 238.5 | 239.6 | 192.3 | 297.9283 | 192.5988 | 0
Средневзвешенный КПД котлоагрегатов | % | 74.5 | 74.5 | 74.5 | 74.5 | 74.5 | 74.5 | 75.5
Тепловой эквивалент затраченного топлива | тыс. Гкал | 2.0916 | 1.813 | 2.2197 | 1.6169 | 1.5553 | 1.7097 | 0
Средневзвешенный КИТТ выработки | % | 66.5705 | 76.7956 | 62.6126 | 76.093 | 49.1243 | 75.9464 | 75.9464
Средневзвешенный КИТТ выработки и передачи | % | 74.7571 | 74.7973 | 74.77 | 74.7761 | 78.441 | 70.3635 | 71.407
Расчет коэффициента индексации
Коэффициент индексации | - | - | - | - | - | - | 104.1866 | 102.7471
Индекс потребительских цен на расчетный период регулирования (ИПЦ) | - | - | - | - | - | - | 105.239 | 103.785
Индекс эффективности операционных расходов (ИОР) | % | bar: 17 to 22
Индекс изменения количества активов (ИКА), производство | - | - | - | - | - | - | 0 | 0
Коэффициент эластичности затрат по росту активов (Кэл) | - | - | - | - | - | - | 0.75 | 0.75
Расчет расходов на электроэнергию
Расход электроэнергии | тыс. кВт∙ч |  |  | - | 43.343 | 26.9148 | 45.7687 | 45.9972
Удельный расход электроэнергии | кВт∙ч/Гкал |  |  | - | 36.0909 | 36.0909 | 36.0909 | 36.0909
Затраты на выработку тепловой энергии
Сырье, основные материалы | тыс. руб. |  |  | 0 | 0 | 0 | 0 | 0
Вспомогательные материалы, в том числе: | тыс. руб. |  |  | 184.6612 | 218.3761 | 196.7725 | 107.6241 | 110.5807
а) материалы на эксплуатацию, в том числе: | тыс. руб. |  |  | 179.9682 | 212.8261 | 193.5819 | 105.879 | 108.7876
а-1) материалы на ремонт | тыс. руб. |  |  | 120.1258 | 142.058 | 147.6896 | 80.7783 | 82.9974
б) вода на технологические цели | тыс. руб. |  |  | 4.6931 | 5.5499 | 3.1907 | 1.7451 | 1.7931
в) плата за пользование водными объектами | тыс. руб. |  |  | 0 | 0 | 0 | 0 | 0
Работы и услуги производственного характера | тыс. руб. |  |  | 0 | 0 | 0 | 0 | 0
а) в том числе услуги по подрядному ремонту | тыс. руб. |  |  | 0 | 0 | 0 | 0 | 0
б) услуги транспорта | тыс. руб. |  |  | 0 | 0 | 0 | 0 | 0
в) услуги водоснабжения | тыс. руб. |  |  | 0 | 0 | 0 | 0 | 0
г) услуги по пуско-наладке | тыс. руб. |  |  | 0 | 0 | 0 | 0 | 0
д) расходы по испытаниям и опытам | тыс. руб. |  |  | 0 | 0 | 0 | 0 | 0
Топливо на технологические цели | тыс. руб. |  |  | 1023.9729 | 1210.9264 | 1192.0324 | 651.9783 | 671.5377
Покупная энергия всего, в том числе: | тыс. руб. |  |  | 201.9277 | 238.795 | 282.5629 | 154.5469 | 159.9781
а) покупная электрическая энергия на технологические цели | тыс. руб. |  |  | 201.9277 | 238.795 | 282.5629 | 154.5469 | 159.9781
б) покупная тепловая энергия от ведомственных котельных | тыс. руб. |  |  | 0 | 0 | 0 | 0 | 0
в) энергия на хозяйственные нужды | тыс. руб. |  |  | 0 | 0 | 0 | 0 | 0
Затраты на оплату труда | тыс. руб. |  |  | 618.9379 | 731.9415 | 727.8951 | 398.12 | 409.0569
Отчисления на социальные нужды | тыс. руб. |  |  | 187.5628 | 221.8074 | 221.2889 | 121.0333 | 124.3582
Амортизация основных средств | тыс. руб. |  |  | 0 | 0 | 0 | 0 | 0
Прочие затраты всего, в том числе: | тыс. руб. |  |  | 693.8947 | 820.5837 | 769.1982 | 420.7105 | 432.2681
а) целевые средства на НИОКР | тыс. руб. |  |  | 0 | 0 | 0 | 0 | 0
б) средства на страхование | тыс. руб. |  |  | 0 | 0 | 0 | 0 | 0
в) плата за предельно допустимые выбросы (сбросы) | тыс. руб. |  |  | 0 | 0 | 0 | 0 | 0
г) отчисления в ремонтный фонд (в случае его формирования) | тыс. руб. |  |  | 0 | 0 | 0 | 0 | 0
д) водный налог (ГЭС) | тыс. руб. |  |  | 0 | 0 | 0 | 0 | 0
е) непроизводственные расходы (налоги и другие обязательные платежи и сборы) | тыс. руб. |  |  | 0 | 0 | 0 | 0 | 0
е-1) налог на землю | тыс. руб. |  |  | 0 | 0 | 0 | 0 | 0
е-2) налог на имущество | тыс. руб. |  |  | 0 | 0 | 0 | 0 | 0
е-3) транспортный налог | тыс. руб. |  |  | 0 | 0 | 0 | 0 | 0
ж) другие затраты, относимые на себестоимость продукции, всего (цеховые расходы и ОХР) | тыс. руб. |  |  | 693.8947 | 820.5837 | 769.1982 | 420.7105 | 432.2681
з) арендная плата | тыс. руб. |  |  | 0 | 0 | 0 | 0 | 0
Итого расходов | тыс. руб. |  |  | 2910.9572 | 3442.4301 | 3389.75 | 1854.0131 | 1907.7797
Расчетные расходы по производству продукции (услуг) | тыс. руб. |  |  | 2910.9572 | 3442.4301 | 3389.75 | 1854.0131 | 1907.7797
Прибыль всего, в том числе: | тыс. руб. |  |  | 294.106 | 347.8029 | 305.6292 | 167.163 | 101.3711
а) капитальные вложения | тыс. руб. |  |  | 0 | 0 | 0 | 0 | 0
б) дивиденды по акциям | тыс. руб. |  |  | 0 | 0 | 0 | 0 | 0
в) прибыль на прочие цели, в том числе: | тыс. руб. |  |  | 167.9466 | 198.6098 | 224.6242 | 122.8575 | 55.8485
в-1) % за пользование кредитом | тыс. руб. |  |  | 78.7839 | 93.1681 | 125.2447 | 0 | 0
в-2) услуги банка | тыс. руб. |  |  | 89.1627 | 105.4417 | 99.3795 | 54.3553 | 55.8485
в-3) расходы на демонтаж основных фондов | тыс. руб. |  |  | 0 | 0 | 0 | 0 | 0
в-4) затраты на обучение и подготовку персонала | тыс. руб. |  |  | 0 | 0 | 0 | 0 | 0
г) прибыль на социальное развитие | тыс. руб. |  |  | 126.1594 | 149.1932 | 81.005 | 44.3054 | 45.5226
Налоги, сборы, платежи, всего, в том числе: | тыс. руб. |  |  | 0 | 0 | 0 | 0 | 0
а) на прибыль | тыс. руб. |  |  | 0 | 0 | 0 | 0 | 0
б) плата за выбросы загрязняющих веществ | тыс. руб. |  |  | 0 | 0 | 0 | 0 | 0
в) другие налоги и обязательные сборы и платежи | тыс. руб. |  |  | 0 | 0 | 0 | 0 | 0
Выпадающие расходы по факту предыдущего года | тыс. руб. | 19: 0; 22: 0
Необходимая валовая выручка | тыс. руб. |  |  | 3205.0633 | 3790.2331 | 3695.3793 | 2021.176 | 2009.1508
Тариф на производство тепловой энергии (НВВ к отпуску с коллекторов) | руб./Гкал |  |  | 2636.4129 | 3156.0553 | 4955.2521 | 1593.7982 | 1576.4446
Таблица П47.5. Тарифно-балансовая модель передачи тепловой энергии в системе теплоснабжения №25, теплоисточник - Котельная «Улица Механизаторов, д. 21», в зоне деятельности единой теплоснабжающей организации №2 (АО «ЛГЭК»)
Расчет коэффициента индексации
Коэффициента индексации | - |  |  | - | - | - | 104.1866 | 102.7471
Индекс потребительских цен на расчетный период регулирования (ИПЦ) | - |  |  | - | - | - | 105.239 | 103.785
Индекс эффективности операционных расходов (ИОР) | % | bar: 19 to 22
Количество условных единиц, относящихся к активам, необходимым для осуществления деятельности по передаче тепловой энергии | - |  |  | - | - | 8.1967 | 8.1967 | 8.1967
Индекс изменения количества активов (ИКА), передача | - |  |  | - | - | - | 0 | 0
Коэффициент эластичности затрат по росту активов (Кэл) | - |  |  | - | - | - | 0.75 | 0.75
Передача тепловой энергии
Принято тепловой энергии с коллекторов источников | тыс. Гкал |  |  | 1.2157 | 1.2009 | 0.74575 | 1.2682 | 1.2745
Приобретено тепловой энергии на компенсацию технологических потерь | тыс. Гкал |  |  | 0 | 0 | 0 | 0 | 0
Полезно отпущено потребителям | тыс. Гкал |  |  | 1.2201 | 1.2054 | 0.7852 | 1.1977 | 1.2054
Потери при передаче по тепловым сетям | тыс. Гкал |  |  | -0.0044057 | -0.00445 | -0.03945 | 0.07013 | 0.069092
Тоже в % | % |  |  | -0.353 | -0.36169 | -5.1635 | 5.401 | 0
Доля потребителей (по тепловой нагрузке) с приборами учета | % |  |  | 58.7879 | 62.2222 | 65.6566 | 69.0909 | 72.5253
Расходы по содержанию теплосетевого хозяйства | тыс. руб. |  |  | 753.9204 | 891.5686 | 899.2747 | 491.8555 | 475.2029
Вспомогательные материалы, в том числе: | тыс. руб. |  |  | 77.1292 | 91.2112 | 82.9637 | 45.3767 | 46.6233
а) расходы на приобретение материалов для эксплуатации и текущего ремонта оборудования | тыс. руб. |  |  | 77.1292 | 91.2112 | 82.9637 | 45.3767 | 46.6233
б) расходы на покупку сетевой воды | тыс. руб. |  |  | 0 | 0 | 0 | 0 | 0
Потери холодной воды на нужды ГВС | тыс. руб. |  |  | 0 | 0 | 0 | 0 | 0
Услуги производственного характера (цеховые расходы и ОХР) | тыс. руб. |  |  | 297.3835 | 351.6787 | 329.6564 | 180.3045 | 185.2577
а) в том числе капитальный ремонт (нормативный) | тыс. руб. |  |  | 0 | 0 | 0 | 0 | 0
Услуги водоснабжения | тыс. руб. |  |  | 0 | 0 | 0 | 0 | 0
Покупная энергия | тыс. руб. |  |  | 0 | 0 | 0 | 0 | 0
а) в том числе: на технологические цели, в том числе: | тыс. руб. |  |  | 0 | 0 | 0 | 0 | 0
а-1) электрическая энергия на производственные нужды | тыс. руб. |  |  | 0 | 0 | 0 | 0 | 0
а-2) тепловая энергия на технологические нужды (потери) | тыс. руб. |  |  | 0 | 0 | 0 | 0 | 0
б) энергия на хозяйственные нужды, всего, в том числе: | тыс. руб. |  |  | 0 | 0 | 0 | 0 | 0
б-1) тепловая энергия на хозяйственные нужды | тыс. руб. |  |  | 0 | 0 | 0 | 0 | 0
б-2) вода на хозяйственные нужды | тыс. руб. |  |  | 0 | 0 | 0 | 0 | 0
Затраты на оплату труда | тыс. руб. |  |  | 265.2591 | 313.6892 | 311.9551 | 170.6228 | 175.3101
Страховые взносы | тыс. руб. |  |  | 80.3841 | 95.0603 | 94.8381 | 51.8714 | 53.2964
Амортизация, в том числе: | тыс. руб. |  |  | 0 | 0 | 0 | 0 | 0
а) проекты инвестиционной программы | тыс. руб. |  |  | 0 | 0 | 0 | 0 | 0
Прочие расходы, в том числе: | тыс. руб. |  |  | 0 | 0 | 0 | 0 | 0
а) аренда | тыс. руб. |  |  | 0 | 0 | 0 | 0 | 0
Расходы на покупку технологического расхода (потерь) тепловой энергии | тыс. руб. |  |  | 0 | 0 | 0 | 0 | 0
Прибыль, всего | тыс. руб. |  |  | 33.7645 | 39.9292 | 53.6763 | 29.3581 | 0
а) расходы из прибыли в составе тарифа, в том числе | тыс. руб. |  |  | 33.7645 | 39.9292 | 53.6763 | 29.3581 | 0
а-1) капитальные вложения ИП по строительству тепловых сетей | тыс. руб. | 19: 0; 20: 0; 21: 0
а-2) процент за пользование кредитом | тыс. руб. | 19: 33.7645; 20: 39.9292; 21: 53.6763
б) налоги | тыс. руб. |  |  | 0 | 0 | 0 | 0 | 0
На прочие цели (расходы по сомнительным долгам) | тыс. руб. |  |  | 0 | 0 | 26.1852 | 14.3219 | 14.7154
Избыток (недостаток) средств, выявленный по результатам анализа итогов ПХД за предшествующий период регулирования | тыс. руб. |  |  | 0 | 0 | 0 | 0 | 0
Необходимая валовая выручка (НВВ) от осуществления деятельности по оказанию услуг по передаче тепловой энергии, в том числе: | тыс. руб. |  |  | 753.9204 | 891.5686 | 899.2747 | 491.8555 | 475.2029
а) на содержание объектов теплосетевого хозяйства | тыс. руб. |  |  | 753.9204 | 891.5686 | 899.2747 | 491.8555 | 475.2029
б) на оплату технологического расхода тепловой энергии (тепловые потери) | тыс. руб. |  |  | 0 | 0 | 0 | 0 | 0
Инвестиционная составляющая | тыс. руб. |  |  | 0 | 0 | 0 | 0 | 0
НВВ с инвестиционной составляющей | тыс. руб. |  |  | 753.9204 | 891.5686 | 899.2747 | 491.8555 | 475.2029
Одноставочный тариф на услуги по передаче тепловой энергии | руб./Гкал |  |  | 617.9186 | 739.6516 | 1145.2811 | 410.6538 | 394.2316
Одноставочный тариф на услуги по передаче тепловой энергии с инвестиционной составляющей | руб./Гкал |  |  | 617.9186 | 739.6516 | 1145.2811 | 410.6538 | 394.2316
Таблица П47.6. Тарифно-балансовая модель конечного тарифа в системе теплоснабжения №25, теплоисточник - Котельная «Улица Механизаторов, д. 21», в зоне деятельности единой теплоснабжающей организации №2 (АО «ЛГЭК»)
Тариф на генерацию | руб./Гкал | 0 | 0 | 2626.8929 | 3144.4039 | 4706.2905 | 1687.4949 | 1666.8056 | 0 | 0 | 0 | 0 | 0 | 0 | 0 | 0 | 0 | 0 | 0 | 0 | 0
Тариф на услугу по передаче | руб./Гкал | 0 | 0 | 617.9186 | 739.6516 | 1145.2811 | 410.6538 | 394.2316 | 0 | 0 | 0 | 0 | 0 | 0 | 0 | 0 | 0 | 0 | 0 | 0 | 0
Тариф на сбыт | руб./Гкал | 17: Функции ЕТО и основной теплотранспортирующей организации осуществляются организацией-производителем тепловой энергии. Расходы на сбытовую часть учтены в форме П 47.5.
Всего | руб./Гкал | 0 | 0 | 3244.8115 | 3884.0555 | 5851.5716 | 2098.1487 | 2061.0372 | 0 | 0 | 0 | 0 | 0 | 0 | 0 | 0 | 0 | 0 | 0 | 0 | 0
Теплоисточник № | 26 | 17: Котельная «Улица Космонавтов, д. 36/4», эксплуатирующая организация - АО «ЛГЭК», ЕТО №2 (АО «ЛГЭК»)
Таблица П47.3. Тарифно-балансовая модель производства теплоисточника: Котельная «Улица Космонавтов, д. 36/4», в зоне деятельности единой теплоснабжающей организации №2 (АО «ЛГЭК»)
Установленная тепловая мощность котельной | Гкал/ч | 1.72 | 1.72 | 1.72 | 1.72 | 1.72 | 1.72 | 1.72
Ввод мощности | Гкал/ч | 0 | 0 | 0 | 0 | 0 | 0 | 0
Вывод мощности | Гкал/ч | 0 | 0 | 0 | 0 | 0 | 0 | 0
Средневзвешенный срок службы котлоагрегатов | лет | 13 | 14 | 15 | 16 | 17 | 18 | 19
Располагаемая мощность оборудования | Гкал/ч | 1.64 | 1.64 | 1.64 | 1.38 | 1.38 | 1.38 | 1.38
Собственные нужды | Гкал/ч | 0.012 | 0.012 | 0.039 | 0.041 | 0.041108 | 0.041108 | 0.041108
Потери мощности в тепловой сети | Гкал/ч | 0.006 | 0.002 | 0.002 | 0.0012607 | 0.0012607 | 0.0012607 | 0.0012607
Хозяйственные нужды | Гкал/ч | 0 | 0 | 0 | 0 | 0 | 0 | 0
Расчетная присоединенная тепловая нагрузка, в том числе: | Гкал/ч | 0.369 | 0.418 | 0.411 | 0.34862 | 0.34188 | 0.34188 | 0.34188
Отопление | Гкал/ч | 0.30694 | 0.35175 | 0.34583 | 0.29372 | 0.28801 | 0.28801 | 0.28801
Вентиляция | Гкал/ч | 0 | 0 | 0 | 0 | 0 | 0 | 0
ГВС | Гкал/ч | 0.056062 | 0.064247 | 0.063166 | 0.053647 | 0.052605 | 0.052605 | 0.052605
Резерв (+)/дефицит (-) тепловой мощности | Гкал/ч | 1.339 | 1.21 | 1.19 | 1.2504 | 0.99702 | 0.99702 | 0.99702
Доля резерва (от установленной мощности) | % | 77.8488 | 70.3488 | 69.186 | 72.6963 | 57.9661 | 57.9661 | 57.9661
Резерв с N-1 | Гкал/ч | 0.45712 | 0.41838 | 0.42441 | 0.21875 | 0.22456 | 0.22456 | 0.22456
Тепловая энергия
Выработано тепловой энергии | тыс. Гкал | 1.7664 | 1.7145 | 1.5824 | 1.5868 | 1.5598 | 1.5763 | 1.5777
Собственные нужды котельной | тыс. Гкал | 0.03496 | 0.03519 | 0.03743 | 0.03792 | 0.03728 | 0.036789 | 0.036789
Отпущено с коллекторов | тыс. Гкал | 1.7314 | 1.6793 | 1.545 | 1.5489 | 1.5225 | 1.5395 | 1.5409
Потери при передаче по тепловым сетям | тыс. Гкал | 0.3114 | 0.3114 | 0.31135 | 0.29511 | 0.50501 | 0.29358 | 0.29511
То же в % | % | 17.6292 | 18.1629 | 19.6757 | 18.5979 | 32.3766 | 32.3766 | 32.3766
Полезный отпуск тепловой энергии | тыс. Гкал | 1.42 | 1.3396 | 1.2528 | 1.2538 | 1.0175 | 1.2458 | 1.2458
Затрачено топлива на выработку тепловой энергии | ту.т | 256.4 | 246 | 254.3 | 259.267 | 250.52 | 258.1095 | 254.8698
Средневзвешенный НУР | кгу.т/Гкал | 179.6 | 171.2 | 166.32 | 167.4 | 164.543 | 167.6601 | 165.4021
Средневзвешенный КПД котлоагрегатов | % | 90.6 | 90.6 | 90.6 | 90.6 | 90.6 | 90.6 | 90.6
Тепловой эквивалент затраченного топлива | тыс. Гкал | 1.7948 | 1.722 | 1.7801 | 1.8149 | 1.7536 | 1.7536 | 1.7536
Средневзвешенный КИТТ выработки | % | 98.4178 | 102.907 | 99.4382 | 87.4328 | 88.9464 | 88.9464 | 88.9464
Средневзвешенный КИТТ выработки и передачи | % | 74.3054 | 72.2703 | 73.4646 | 73.3378 | 60.5492 | 73.3166 | 73.2486
Расчет коэффициента индексации
Коэффициент индексации | - | - | - | - | - | - | 104.1866 | 102.7471
Индекс потребительских цен на расчетный период регулирования (ИПЦ) | - | - | - | - | - | - | 105.239 | 103.785
Индекс эффективности операционных расходов (ИОР) | % | bar: 13 to 19
Индекс изменения количества активов (ИКА), производство | - | - | - | - | - | - | 0 | 0
Коэффициент эластичности затрат по росту активов (Кэл) | - | - | - | - | - | - | 0.75 | 0.75
Расчет расходов на электроэнергию
Расход электроэнергии | тыс. кВт∙ч |  |  | - | 66.777 | 65.641 | 66.3722 | 66.4338
Удельный расход электроэнергии | кВт∙ч/Гкал |  |  | - | 43.1134 | 43.1134 | 43.1134 | 43.1134
Затраты на выработку тепловой энергии
Сырье, основные материалы | тыс. руб. |  |  | 0 | 0 | 0 | 0 | 0
Вспомогательные материалы, в том числе: | тыс. руб. |  |  | 174.3312 | 206.1601 | 157.2731 | 86.02 | 88.3831
а) материалы на эксплуатацию, в том числе: | тыс. руб. |  |  | 152.2752 | 180.0771 | 135.9094 | 74.3352 | 76.3773
а-1) материалы на ремонт | тыс. руб. |  |  | 84.2107 | 99.5857 | 82.7625 | 45.2667 | 46.5102
б) вода на технологические цели | тыс. руб. |  |  | 22.0561 | 26.083 | 21.3637 | 11.6848 | 12.0058
в) плата за пользование водными объектами | тыс. руб. |  |  | 0 | 0 | 0 | 0 | 0
Работы и услуги производственного характера | тыс. руб. |  |  | 0 | 0 | 0 | 0 | 0
а) в том числе услуги по подрядному ремонту | тыс. руб. |  |  | 0 | 0 | 0 | 0 | 0
б) услуги транспорта | тыс. руб. |  |  | 0 | 0 | 0 | 0 | 0
в) услуги водоснабжения | тыс. руб. |  |  | 0 | 0 | 0 | 0 | 0
г) услуги по пуско-наладке | тыс. руб. |  |  | 0 | 0 | 0 | 0 | 0
д) расходы по испытаниям и опытам | тыс. руб. |  |  | 0 | 0 | 0 | 0 | 0
Топливо на технологические цели | тыс. руб. |  |  | 1147.7705 | 1357.3266 | 1344.1479 | 735.1775 | 747.7284
Покупная энергия всего, в том числе: | тыс. руб. |  |  | 423.236 | 500.509 | 339.0103 | 185.4206 | 191.1606
а) покупная электрическая энергия на технологические цели | тыс. руб. |  |  | 315.7588 | 373.409 | 339.0103 | 185.4206 | 191.1606
б) покупная тепловая энергия от ведомственных котельных | тыс. руб. |  |  | 107.4772 | 127.1 | 0 | 0 | 0
в) энергия на хозяйственные нужды | тыс. руб. |  |  | 0 | 0 | 0 | 0 | 0
Затраты на оплату труда | тыс. руб. |  |  | 703.9774 | 832.5073 | 825.9477 | 451.7495 | 464.1597
Отчисления на социальные нужды | тыс. руб. |  |  | 213.9338 | 252.9932 | 250.7115 | 137.1259 | 140.8929
Амортизация основных средств | тыс. руб. |  |  | 76.6258 | 90.6159 | 37.7566 | 88.1706 | 88.1706
Прочие затраты всего, в том числе: | тыс. руб. |  |  | 934.069 | 1104.6082 | 983.178 | 537.7461 | 552.5188
а) целевые средства на НИОКР | тыс. руб. |  |  | 0 | 0 | 0 | 0 | 0
б) средства на страхование | тыс. руб. |  |  | 0 | 0 | 0 | 0 | 0
в) плата за предельно допустимые выбросы (сбросы) | тыс. руб. |  |  | 0 | 0 | 0 | 0 | 0
г) отчисления в ремонтный фонд (в случае его формирования) | тыс. руб. |  |  | 0 | 0 | 0 | 0 | 0
д) водный налог (ГЭС) | тыс. руб. |  |  | 0 | 0 | 0 | 0 | 0
е) непроизводственные расходы (налоги и другие обязательные платежи и сборы) | тыс. руб. |  |  | 0 | 0 | 0 | 0 | 0
е-1) налог на землю | тыс. руб. |  |  | 0 | 0 | 0 | 0 | 0
е-2) налог на имущество | тыс. руб. |  |  | 0 | 0 | 0 | 0 | 0
е-3) транспортный налог | тыс. руб. |  |  | 0 | 0 | 0 | 0 | 0
ж) другие затраты, относимые на себестоимость продукции, всего (цеховые расходы и ОХР) | тыс. руб. |  |  | 919.3822 | 1087.24 | 965.8098 | 528.2466 | 542.7584
з) арендная плата | тыс. руб. |  |  | 14.6867 | 17.3682 | 17.3682 | 9.4995 | 9.7604
Итого расходов | тыс. руб. |  |  | 3673.9438 | 4344.7203 | 3938.0252 | 2153.8905 | 2273.0142
Расчетные расходы по производству продукции (услуг) | тыс. руб. |  |  | 3673.9438 | 4344.7203 | 3938.0252 | 2153.8905 | 2273.0142
Прибыль всего, в том числе: | тыс. руб. |  |  | 334.5069 | 395.58 | 347.6148 | 190.1268 | 115.2969
а) капитальные вложения | тыс. руб. |  |  | 0 | 0 | 0 | 0 | 0
б) дивиденды по акциям | тыс. руб. |  |  | 0 | 0 | 0 | 0 | 0
в) прибыль на прочие цели, в том числе: | тыс. руб. |  |  | 191.0066 | 225.88 | 255.4818 | 139.735 | 63.5207
в-1) % за пользование кредитом | тыс. руб. |  |  | 89.6179 | 105.98 | 142.4501 | 0 | 0
в-2) услуги банка | тыс. руб. |  |  | 101.3888 | 119.9 | 113.0317 | 61.8223 | 63.5207
в-3) расходы на демонтаж основных фондов | тыс. руб. |  |  | 0 | 0 | 0 | 0 | 0
в-4) затраты на обучение и подготовку персонала | тыс. руб. |  |  | 0 | 0 | 0 | 0 | 0
г) прибыль на социальное развитие | тыс. руб. |  |  | 143.5002 | 169.7 | 92.133 | 50.3919 | 51.7762
Налоги, сборы, платежи, всего, в том числе: | тыс. руб. |  |  | 0 | 0 | 0 | 0 | 0
а) на прибыль | тыс. руб. |  |  | 0 | 0 | 0 | 0 | 0
б) плата за выбросы загрязняющих веществ | тыс. руб. |  |  | 0 | 0 | 0 | 0 | 0
в) другие налоги и обязательные сборы и платежи | тыс. руб. |  |  | 0 | 0 | 0 | 0 | 0
Выпадающие расходы по факту предыдущего года | тыс. руб. | 15: 0; 18: 0
Необходимая валовая выручка | тыс. руб. |  |  | 4008.4507 | 4740.3003 | 4285.6401 | 2344.0173 | 2388.3111
Тариф на производство тепловой энергии (НВВ к отпуску с коллекторов) | руб./Гкал |  |  | 2594.4646 | 3060.4894 | 2814.8333 | 1522.6028 | 1549.935
Таблица П47.5. Тарифно-балансовая модель передачи тепловой энергии в системе теплоснабжения №26, теплоисточник - Котельная «Улица Космонавтов, д. 36/4», в зоне деятельности единой теплоснабжающей организации №2 (АО «ЛГЭК»)
Расчет коэффициента индексации
Коэффициента индексации | - |  |  | - | - | - | 104.1866 | 102.7471
Индекс потребительских цен на расчетный период регулирования (ИПЦ) | - |  |  | - | - | - | 105.239 | 103.785
Индекс эффективности операционных расходов (ИОР) | % | bar: 15 to 19
Количество условных единиц, относящихся к активам, необходимым для осуществления деятельности по передаче тепловой энергии | - |  |  | - | - | 5.7234 | 5.7234 | 5.7234
Индекс изменения количества активов (ИКА), передача | - |  |  | - | - | - | 0 | 0
Коэффициент эластичности затрат по росту активов (Кэл) | - |  |  | - | - | - | 0.75 | 0.75
Передача тепловой энергии
Принято тепловой энергии с коллекторов источников | тыс. Гкал |  |  | 1.545 | 1.5489 | 1.5225 | 1.5395 | 1.5409
Приобретено тепловой энергии на компенсацию технологических потерь | тыс. Гкал |  |  | 0 | 0 | 0 | 0 | 0
Полезно отпущено потребителям | тыс. Гкал |  |  | 1.2528 | 1.2538 | 1.0175 | 1.2458 | 1.2458
Потери при передаче по тепловым сетям | тыс. Гкал |  |  | 0.31135 | 0.29511 | 0.50501 | 0.29358 | 0.29511
Тоже в % | % |  |  | 19.6757 | 18.5979 | 32.3766 | 32.3766 | 32.3766
Доля потребителей (по тепловой нагрузке) с приборами учета | % |  |  | 58.7879 | 62.2222 | 65.6566 | 69.0909 | 72.5253
Расходы по содержанию теплосетевого хозяйства | тыс. руб. |  |  | 1069.5338 | 1264.8058 | 1040.6046 | 569.1554 | 557.5704
Вспомогательные материалы, в том числе: | тыс. руб. |  |  | 65.2608 | 77.1759 | 58.2469 | 31.8579 | 32.7331
а) расходы на приобретение материалов для эксплуатации и текущего ремонта оборудования | тыс. руб. |  |  | 65.2608 | 77.1759 | 58.2469 | 31.8579 | 32.7331
б) расходы на покупку сетевой воды | тыс. руб. |  |  | 0 | 0 | 0 | 0 | 0
Потери холодной воды на нужды ГВС | тыс. руб. |  |  | 0 | 0 | 0 | 0 | 0
Услуги производственного характера (цеховые расходы и ОХР) | тыс. руб. |  |  | 394.021 | 465.96 | 413.9185 | 226.3914 | 232.6107
а) в том числе капитальный ремонт (нормативный) | тыс. руб. |  |  | 0 | 0 | 0 | 0 | 0
Услуги водоснабжения | тыс. руб. |  |  | 0 | 0 | 0 | 0 | 0
Покупная энергия | тыс. руб. |  |  | 0 | 0 | 0 | 0 | 0
а) в том числе: на технологические цели, в том числе: | тыс. руб. |  |  | 0 | 0 | 0 | 0 | 0
а-1) электрическая энергия на производственные нужды | тыс. руб. |  |  | 0 | 0 | 0 | 0 | 0
а-2) тепловая энергия на технологические нужды (потери) | тыс. руб. |  |  | 0 | 0 | 0 | 0 | 0
б) энергия на хозяйственные нужды, всего, в том числе: | тыс. руб. |  |  | 0 | 0 | 0 | 0 | 0
б-1) тепловая энергия на хозяйственные нужды | тыс. руб. |  |  | 0 | 0 | 0 | 0 | 0
б-2) вода на хозяйственные нужды | тыс. руб. |  |  | 0 | 0 | 0 | 0 | 0
Затраты на оплату труда | тыс. руб. |  |  | 301.7046 | 356.7888 | 353.9776 | 193.6069 | 198.9256
Страховые взносы | тыс. руб. |  |  | 91.6859 | 108.4256 | 107.4478 | 58.7682 | 60.3827
Амортизация, в том числе: | тыс. руб. |  |  | 32.8396 | 38.8354 | 16.1814 | 8.8504 | 16.1814
а) проекты инвестиционной программы | тыс. руб. |  |  | 0 | 0 | 0 | 0 | 0
Прочие расходы, в том числе: | тыс. руб. |  |  | 0 | 0 | 0 | 0 | 0
а) аренда | тыс. руб. |  |  | 6.2943 | 7.4435 | 7.4435 | 4.0712 | 4.183
Расходы на покупку технологического расхода (потерь) тепловой энергии | тыс. руб. |  |  | 0 | 0 | 0 | 0 | 0
Прибыль, всего | тыс. руб. |  |  | 38.4077 | 45.42 | 61.0501 | 33.3911 | 0
а) расходы из прибыли в составе тарифа, в том числе | тыс. руб. |  |  | 38.4077 | 45.42 | 61.0501 | 33.3911 | 0
а-1) капитальные вложения ИП по строительству тепловых сетей | тыс. руб. | 15: 0; 16: 0; 17: 0
а-2) процент за пользование кредитом | тыс. руб. | 15: 38.4077; 16: 45.42; 17: 61.0501
б) налоги | тыс. руб. |  |  | 0 | 0 | 0 | 0 | 0
На прочие цели (расходы по сомнительным долгам) | тыс. руб. |  |  | 145.6142 | 172.2 | 29.7824 | 16.2894 | 16.7369
Избыток (недостаток) средств, выявленный по результатам анализа итогов ПХД за предшествующий период регулирования | тыс. руб. |  |  | 0 | 0 | 0 | 0 | 0
Необходимая валовая выручка (НВВ) от осуществления деятельности по оказанию услуг по передаче тепловой энергии, в том числе: | тыс. руб. |  |  | 1069.5338 | 1264.8058 | 1040.6046 | 569.1554 | 557.5704
а) на содержание объектов теплосетевого хозяйства | тыс. руб. |  |  | 1069.5338 | 1264.8058 | 1040.6046 | 569.1554 | 557.5704
б) на оплату технологического расхода тепловой энергии (тепловые потери) | тыс. руб. |  |  | 0 | 0 | 0 | 0 | 0
Инвестиционная составляющая | тыс. руб. |  |  | 0 | 0 | 0 | 0 | 0
НВВ с инвестиционной составляющей | тыс. руб. |  |  | 1069.5338 | 1264.8058 | 1040.6046 | 569.1554 | 557.5704
Одноставочный тариф на услуги по передаче тепловой энергии | руб./Гкал |  |  | 853.7211 | 1008.8101 | 1022.6871 | 456.8592 | 447.56
Одноставочный тариф на услуги по передаче тепловой энергии с инвестиционной составляющей | руб./Гкал |  |  | 853.7211 | 1008.8101 | 1022.6871 | 456.8592 | 447.56
Таблица П47.6. Тарифно-балансовая модель конечного тарифа в системе теплоснабжения №26, теплоисточник - Котельная «Улица Космонавтов, д. 36/4», в зоне деятельности единой теплоснабжающей организации №2 (АО «ЛГЭК»)
Тариф на генерацию | руб./Гкал | 0 | 0 | 3199.6174 | 3780.8674 | 4211.8485 | 1881.5351 | 1917.0895 | 0 | 0 | 0 | 0 | 0 | 0 | 0 | 0 | 0 | 0 | 0 | 0 | 0
Тариф на услугу по передаче | руб./Гкал | 0 | 0 | 853.7211 | 1008.8101 | 1022.6871 | 456.8592 | 447.56 | 0 | 0 | 0 | 0 | 0 | 0 | 0 | 0 | 0 | 0 | 0 | 0 | 0
Тариф на сбыт | руб./Гкал | 13: Функции ЕТО и основной теплотранспортирующей организации осуществляются организацией-производителем тепловой энергии. Расходы на сбытовую часть учтены в форме П 47.5.
Всего | руб./Гкал | 0 | 0 | 4053.3386 | 4789.6775 | 5234.5356 | 2338.3942 | 2364.6495 | 0 | 0 | 0 | 0 | 0 | 0 | 0 | 0 | 0 | 0 | 0 | 0 | 0
Теплоисточник № | 27 | 13: Котельная «Школа-интернат № 2», эксплуатирующая организация - АО «ЛГЭК», ЕТО №2 (АО «ЛГЭК»)
Таблица П47.3. Тарифно-балансовая модель производства теплоисточника: Котельная «Школа-интернат № 2», в зоне деятельности единой теплоснабжающей организации №2 (АО «ЛГЭК»)
Установленная тепловая мощность котельной | Гкал/ч | 1.554 | 1.254 | 1.254 | 1.554 | 1.554 | 1.554
Ввод мощности | Гкал/ч | 0 | 0 | 0 | 0 | 0 | 0
Вывод мощности | Гкал/ч | 0 | 0 | 0 | 0 | 0 | 0
Средневзвешенный срок службы котлоагрегатов | лет | 49.75 | 50.75 | 51.75 | 52.75 | 53.75 | 54.75
Располагаемая мощность оборудования | Гкал/ч | 1.499 | 1.199 | 1.199 | 1.499 | 1.499 | 1.499
Собственные нужды | Гкал/ч | 0.014 | 0.013 | 0.03 | 0.03 | 0.037141 | 0.037141
Потери мощности в тепловой сети | Гкал/ч | 0.009 | 0.011 | 0.011 | 0.015259 | 0.015259 | 0.015259
Хозяйственные нужды | Гкал/ч | 0 | 0 | 0 | 0 | 0 | 0
Расчетная присоединенная тепловая нагрузка, в том числе: | Гкал/ч | 0.86 | 0.622 | 0.714 | 0.773 | 0.74097 | 0.74097
Отопление | Гкал/ч | 0.47072 | 0.33797 | 0.38886 | 0.41914 | 0.40142 | 0.40142
Вентиляция | Гкал/ч | 0.056755 | 0.040749 | 0.046884 | 0.050535 | 0.048399 | 0.048399
ГВС | Гкал/ч | 0.32352 | 0.23228 | 0.26726 | 0.28807 | 0.27589 | 0.27589
Резерв (+)/дефицит (-) тепловой мощности | Гкал/ч | 0.68 | 0.864 | 0.455 | 0.396 | 0.72088 | 0.72088
Доля резерва (от установленной мощности) | % | 43.758 | 68.8995 | 36.2839 | 25.4825 | 46.389 | 46.389
Резерв с N-1 | Гкал/ч | 0.21079 | 0.11399 | 0.034775 | 0.28031 | 0.30788 | 0.30788
Тепловая энергия
Выработано тепловой энергии | тыс. Гкал | 1.9529 | 1.8543 | 1.7423 | 1.7438 | 1.7581 | 1.6134
Собственные нужды котельной | тыс. Гкал | 0.0367 | 0.02324 | 0.04289 | 0.04168 | 0.04202 | 0.037664
Отпущено с коллекторов | тыс. Гкал | 1.9162 | 1.8311 | 1.6995 | 1.7021 | 1.7161 | 1.5758
Потери при передаче по тепловым сетям | тыс. Гкал | 0.15864 | 0.15864 | 0.15862 | 0.15034 | -0.34311 | 0.033427
То же в % | % | 8.1232 | 8.5552 | 9.1036 | 8.6214 | -19.5162 | 0
Полезный отпуск тепловой энергии | тыс. Гкал | 1.7576 | 1.658 | 1.5506 | 1.5518 | 1.0296 | 1.5419
Затрачено топлива на выработку тепловой энергии | ту.т | 317.1 | 327 | 351.9 | 301.869 | 319.56 | 279.82
Средневзвешенный НУР | кгу.т/Гкал | 211.5 | 204.6 | 200.87 | 177.3 | 186.2173 | 177.5755
Средневзвешенный КПД котлоагрегатов | % | 75.91 | 75.91 | 75.91 | 75.91 | 75.91 | 75.91
Тепловой эквивалент затраченного топлива | тыс. Гкал | 2.2197 | 2.289 | 2.4633 | 2.1131 | 2.2369 | 1.9587
Средневзвешенный КИТТ выработки | % | 87.982 | 85.1528 | 79.2683 | 82.5244 | 78.5938 | 82.3715
Средневзвешенный КИТТ выработки и передачи | % | 69.6256 | 68.7346 | 69.2607 | 69.2053 | 45.544 | 74.2798
Расчет коэффициента индексации
Коэффициент индексации | - | bar: 13 to 17
Индекс потребительских цен на расчетный период регулирования (ИПЦ) | - | bar: 13 to 17
Индекс эффективности операционных расходов (ИОР) | % | bar: 13 to 17
Индекс изменения количества активов (ИКА), производство | - | bar: 13 to 17
Коэффициент эластичности затрат по росту активов (Кэл) | - | bar: 13 to 17
Расчет расходов на электроэнергию
Расход электроэнергии | тыс. кВт∙ч | 15: -; 16: 42.158; 17: 42.503; 18: 39.0286
Удельный расход электроэнергии | кВт∙ч/Гкал | 15: -; 16: 24.7678; 17: 24.7678; 18: 24.7678
Затраты на выработку тепловой энергии
Сырье, основные материалы | тыс. руб. | 15: 0; 16: 0; 17: 0; 18: 0
Вспомогательные материалы, в том числе: | тыс. руб. | 15: 245.393; 16: 290.196; 17: 266.2263; 18: 145.6116
а) материалы на эксплуатацию, в том числе: | тыс. руб. | 15: 229.8456; 16: 271.81; 17: 231.8848; 18: 126.8287
а-1) материалы на ремонт | тыс. руб. | 15: 156.9793; 16: 185.64; 17: 161.2623; 18: 88.2019
б) вода на технологические цели | тыс. руб. | 15: 15.5474; 16: 18.386; 17: 34.3415; 18: 18.783
в) плата за пользование водными объектами | тыс. руб. | 15: 0; 16: 0; 17: 0; 18: 0
Работы и услуги производственного характера | тыс. руб. | 15: 0; 16: 0; 17: 0; 18: 0
а) в том числе услуги по подрядному ремонту | тыс. руб. | 15: 0; 16: 0; 17: 0; 18: 0
б) услуги транспорта | тыс. руб. | 15: 0; 16: 0; 17: 0; 18: 0
в) услуги водоснабжения | тыс. руб. | 15: 0; 16: 0; 17: 0; 18: 0
г) услуги по пуско-наладке | тыс. руб. | 15: 0; 16: 0; 17: 0; 18: 0
д) расходы по испытаниям и опытам | тыс. руб. | 15: 0; 16: 0; 17: 0; 18: 0
Топливо на технологические цели | тыс. руб. | 15: 1336.4898; 16: 1580.5016; 17: 1716.2725; 18: 938.7098
Покупная энергия всего, в том числе: | тыс. руб. | 15: 195.9374; 16: 231.711; 17: 248.4725; 18: 135.9013
а) покупная электрическая энергия на технологические цели | тыс. руб. | 15: 195.9374; 16: 231.711; 17: 248.4725; 18: 135.9013
б) покупная тепловая энергия от ведомственных котельных | тыс. руб. | 15: 0; 16: 0; 17: 0; 18: 0
в) энергия на хозяйственные нужды | тыс. руб. | 15: 0; 16: 0; 17: 0; 18: 0
Затраты на оплату труда | тыс. руб. | 15: 753.7541; 16: 891.3721; 17: 1067.2401; 18: 583.7236
Отчисления на социальные нужды | тыс. руб. | 15: 228.9982; 16: 270.808; 17: 322.9295; 18: 176.6252
Амортизация основных средств | тыс. руб. | 15: 59.4887; 16: 70.35; 17: 70.3316; 18: 164.2409
Прочие затраты всего, в том числе: | тыс. руб. | 15: 1029.2149; 16: 1217.1256; 17: 1119.9207; 18: 612.5371
а) целевые средства на НИОКР | тыс. руб. | 15: 0; 16: 0; 17: 0; 18: 0
б) средства на страхование | тыс. руб. | 15: 0; 16: 0; 17: 0; 18: 0
в) плата за предельно допустимые выбросы (сбросы) | тыс. руб. | 15: 0; 16: 0; 17: 0; 18: 0
г) отчисления в ремонтный фонд (в случае его формирования) | тыс. руб. | 15: 0; 16: 0; 17: 0; 18: 0
д) водный налог (ГЭС) | тыс. руб. | 15: 0; 16: 0; 17: 0; 18: 0
е) непроизводственные расходы (налоги и другие обязательные платежи и сборы) | тыс. руб. | 15: 0; 16: 0; 17: 0; 18: 0
е-1) налог на землю | тыс. руб. | 15: 0; 16: 0; 17: 0; 18: 0
е-2) налог на имущество | тыс. руб. | 15: 0; 16: 0; 17: 0; 18: 0
е-3) транспортный налог | тыс. руб. | 15: 0; 16: 0; 17: 0; 18: 0
ж) другие затраты, относимые на себестоимость продукции, всего (цеховые расходы и ОХР) | тыс. руб. | 15: 1024.1835; 16: 1211.1756; 17: 1113.9729; 18: 609.284
з) арендная плата | тыс. руб. | 15: 5.0314; 16: 5.95; 17: 5.9478; 18: 3.2531
Итого расходов | тыс. руб. | 15: 3849.2762; 16: 4552.0642; 17: 4811.3932; 18: 2631.5763
Расчетные расходы по производству продукции (услуг) | тыс. руб. | 15: 3849.2762; 16: 4552.0642; 17: 4811.3932; 18: 2631.5763
Прибыль всего, в том числе: | тыс. руб. | 15: 358.1755; 16: 423.57; 17: 449.167; 18: 245.6705
а) капитальные вложения | тыс. руб. | 15: 0; 16: 0; 17: 0; 18: 0
б) дивиденды по акциям | тыс. руб. | 15: 0; 16: 0; 17: 0; 18: 0
в) прибыль на прочие цели, в том числе: | тыс. руб. | 15: 204.528; 16: 241.87; 17: 330.1182; 18: 180.5571
в-1) % за пользование кредитом | тыс. руб. | 15: 95.9515; 16: 113.47; 17: 184.0655; 18: 0
в-2) услуги банка | тыс. руб. | 15: 108.5765; 16: 128.4; 17: 146.0527; 18: 79.8831
в-3) расходы на демонтаж основных фондов | тыс. руб. | 15: 0; 16: 0; 17: 0; 18: 0
в-4) затраты на обучение и подготовку персонала | тыс. руб. | 15: 0; 16: 0; 17: 0; 18: 0
г) прибыль на социальное развитие | тыс. руб. | 15: 153.6475; 16: 181.7; 17: 119.0488; 18: 65.1134
Налоги, сборы, платежи, всего, в том числе: | тыс. руб. | 15: 0; 16: 0; 17: 0; 18: 0
а) на прибыль | тыс. руб. | 15: 0; 16: 0; 17: 0; 18: 0
б) плата за выбросы загрязняющих веществ | тыс. руб. | 15: 0; 16: 0; 17: 0; 18: 0
в) другие налоги и обязательные сборы и платежи | тыс. руб. | 15: 0; 16: 0; 17: 0; 18: 0
Выпадающие расходы по факту предыдущего года | тыс. руб. | 15: 0; 18: 0
Необходимая валовая выручка | тыс. руб. | 15: 4207.4517; 16: 4975.6342; 17: 5260.5602; 18: 2877.2468
Тариф на производство тепловой энергии (НВВ к отпуску с коллекторов) | руб./Гкал | 15: 2475.7681; 16: 2923.1811; 17: 3065.4873; 18: 1825.9191
Таблица П47.5. Тарифно-балансовая модель передачи тепловой энергии в системе теплоснабжения №27, теплоисточник - Котельная «Школа-интернат № 2», в зоне деятельности единой теплоснабжающей организации №2 (АО «ЛГЭК»)
Расчет коэффициента индексации
Коэффициента индексации | - | 15: -; 16: -; 17: -; 18: 26.0467
Индекс потребительских цен на расчетный период регулирования (ИПЦ) | - | 15: -; 16: -; 17: -; 18: 105.239
Индекс эффективности операционных расходов (ИОР) | % | bar: 15 to 18
Количество условных единиц, относящихся к активам, необходимым для осуществления деятельности по передаче тепловой энергии | - | 15: -; 16: -; 17: 8.1681; 18: 0
Индекс изменения количества активов (ИКА), передача | - | bar: 15 to 18
Коэффициент эластичности затрат по росту активов (Кэл) | - | 15: -; 16: -; 17: -; 18: 0.75
Передача тепловой энергии
Принято тепловой энергии с коллекторов источников | тыс. Гкал | 15: 1.6995; 16: 1.7021; 17: 1.7161; 18: 1.5758
Приобретено тепловой энергии на компенсацию технологических потерь | тыс. Гкал | 15: 0; 16: 0; 17: 0; 18: 0
Полезно отпущено потребителям | тыс. Гкал | 15: 1.5506; 16: 1.5518; 17: 1.0296; 18: 1.5419
Потери при передаче по тепловым сетям | тыс. Гкал | 15: 0.15862; 16: 0.15034; 17: -0.34311; 18: 0.033427
Тоже в % | % | 15: 9.1036; 16: 8.6214; 17: -19.5162; 18: 0
Доля потребителей (по тепловой нагрузке) с приборами учета | % | 15: 58.7879; 16: 62.2222; 17: 65.6566; 18: 69.0909
Расходы по содержанию теплосетевого хозяйства | тыс. руб. | 15: 1181.1686; 16: 1396.8224; 17: 1320.0935; 18: 722.0209
Вспомогательные материалы, в том числе: | тыс. руб. | 15: 98.5052; 16: 116.49; 17: 99.3792; 18: 54.3551
а) расходы на приобретение материалов для эксплуатации и текущего ремонта оборудования | тыс. руб. | 15: 98.5052; 16: 116.49; 17: 99.3792; 18: 54.3551
б) расходы на покупку сетевой воды | тыс. руб. | 15: 0; 16: 0; 17: 0; 18: 0
Потери холодной воды на нужды ГВС | тыс. руб. | 15: 0; 16: 0; 17: 0; 18: 0
Услуги производственного характера (цеховые расходы и ОХР) | тыс. руб. | 15: 438.9358; 16: 519.0752; 17: 477.417; 18: 261.1217
а) в том числе капитальный ремонт (нормативный) | тыс. руб. | 15: 0; 16: 0; 17: 0; 18: 0
Услуги водоснабжения | тыс. руб. | 15: 0; 16: 0; 17: 0; 18: 0
Покупная энергия | тыс. руб. | 15: 0; 16: 0; 17: 0; 18: 0
а) в том числе: на технологические цели, в том числе: | тыс. руб. | 15: 0; 16: 0; 17: 0; 18: 0
а-1) электрическая энергия на производственные нужды | тыс. руб. | 15: 0; 16: 0; 17: 0; 18: 0
а-2) тепловая энергия на технологические нужды (потери) | тыс. руб. | 15: 0; 16: 0; 17: 0; 18: 0
б) энергия на хозяйственные нужды, всего, в том числе: | тыс. руб. | 15: 0; 16: 0; 17: 0; 18: 0
б-1) тепловая энергия на хозяйственные нужды | тыс. руб. | 15: 0; 16: 0; 17: 0; 18: 0
б-2) вода на хозяйственные нужды | тыс. руб. | 15: 0; 16: 0; 17: 0; 18: 0
Затраты на оплату труда | тыс. руб. | 15: 323.0375; 16: 382.0166; 17: 457.3886; 18: 250.1673
Страховые взносы | тыс. руб. | 15: 98.1421; 16: 116.0606; 17: 138.3983; 18: 75.6965
Амортизация, в том числе: | тыс. руб. | 15: 25.4952; 16: 30.15; 17: 30.1421; 18: 16.4861
а) проекты инвестиционной программы | тыс. руб. | 15: 0; 16: 0; 17: 0; 18: 0
Прочие расходы, в том числе: | тыс. руб. | 15: 0; 16: 0; 17: 0; 18: 0
а) аренда | тыс. руб. | 15: 2.1563; 16: 2.55; 17: 2.5491; 18: 1.3942
Расходы на покупку технологического расхода (потерь) тепловой энергии | тыс. руб. | 15: 0; 16: 0; 17: 0; 18: 0
Прибыль, всего | тыс. руб. | 15: 41.1221; 16: 48.63; 17: 78.8852; 18: 43.146
а) расходы из прибыли в составе тарифа, в том числе | тыс. руб. | 15: 41.1221; 16: 48.63; 17: 78.8852; 18: 43.146
а-1) капитальные вложения ИП по строительству тепловых сетей | тыс. руб. | 15: 0; 16: 0; 17: 0
а-2) процент за пользование кредитом | тыс. руб. | 15: 41.1221; 16: 48.63; 17: 78.8852
б) налоги | тыс. руб. | 15: 0; 16: 0; 17: 0; 18: 0
На прочие цели (расходы по сомнительным долгам) | тыс. руб. | 15: 155.9307; 16: 184.4; 17: 38.483; 18: 21.0482
Избыток (недостаток) средств, выявленный по результатам анализа итогов ПХД за предшествующий период регулирования | тыс. руб. | 15: 0; 16: 0; 17: 0; 18: 0
Необходимая валовая выручка (НВВ) от осуществления деятельности по оказанию услуг по передаче тепловой энергии, в том числе: | тыс. руб. | 15: 1181.1686; 16: 1396.8224; 17: 1320.0935; 18: 722.0209
а) на содержание объектов теплосетевого хозяйства | тыс. руб. | 15: 1181.1686; 16: 1396.8224; 17: 1320.0935; 18: 722.0209
б) на оплату технологического расхода тепловой энергии (тепловые потери) | тыс. руб. | 15: 0; 16: 0; 17: 0; 18: 0
Инвестиционная составляющая | тыс. руб. | 15: 0; 16: 0; 17: 0; 18: 0
НВВ с инвестиционной составляющей | тыс. руб. | 15: 1181.1686; 16: 1396.8224; 17: 1320.0935; 18: 722.0209
Одноставочный тариф на услуги по передаче тепловой энергии | руб./Гкал | 15: 761.7542; 16: 900.1362; 17: 1282.1545; 18: 468.2554
Одноставочный тариф на услуги по передаче тепловой энергии с инвестиционной составляющей | руб./Гкал | 15: 761.7542; 16: 900.1362; 17: 1282.1545; 18: 468.2554
Таблица П47.6. Тарифно-балансовая модель конечного тарифа в системе теплоснабжения №27, теплоисточник - Котельная «Школа-интернат № 2», в зоне деятельности единой теплоснабжающей организации №2 (АО «ЛГЭК»)
Тариф на генерацию | руб./Гкал | 0 | 0 | 2713.4518 | 3206.3837 | 5109.3738 | 1865.9933 | 0 | 0 | 0 | 0 | 0 | 0 | 0 | 0 | 0 | 0 | 0 | 0 | 0 | 0
Тариф на услугу по передаче | руб./Гкал | 0 | 0 | 761.7542 | 900.1362 | 1282.1545 | 468.2554 | 0 | 0 | 0 | 0 | 0 | 0 | 0 | 0 | 0 | 0 | 0 | 0 | 0 | 0
Тариф на сбыт | руб./Гкал | 13: Функции ЕТО и основной теплотранспортирующей организации осуществляются организацией-производителем тепловой энергии. Расходы на сбытовую часть учтены в форме П 47.5.
Всего | руб./Гкал | 0 | 0 | 3475.206 | 4106.52 | 6391.5283 | 2334.2486 | 0 | 0 | 0 | 0 | 0 | 0 | 0 | 0 | 0 | 0 | 0 | 0 | 0 | 0
Теплоисточник № | 28 | 13: Котельная «Тубдиспансер»
Таблица П47.3. Тарифно-балансовая модель производства теплоисточника: Котельная «Тубдиспансер», в зоне деятельности единой теплоснабжающей организации №2 (0)
Установленная тепловая мощность котельной | Гкал/ч | 1.22 | 1.22 | 1.22 | 1.26 | 1.26
Ввод мощности | Гкал/ч | 0 | 0 | 0 | 0 | 0
Вывод мощности | Гкал/ч | 0 | 0 | 0 | 0 | 0
Средневзвешенный срок службы котлоагрегатов | лет | 22.5 | 23.5 | 24.5 | 25.5 | 26.5
Располагаемая мощность оборудования | Гкал/ч | 1.22 | 1.22 | 1.22 | 1.22 | 1.22
Собственные нужды | Гкал/ч | 0.03 | 0.029 | 0.029 | 0.029 | 0.029
Потери мощности в тепловой сети | Гкал/ч | 0.244 | 0.243 | 0.02 | 0.02 | 0.02
Хозяйственные нужды | Гкал/ч | 0 | 0 | 0 | 0 | 0
Расчетная присоединенная тепловая нагрузка, в том числе: | Гкал/ч | 0 | 0 | 0 | 0 | 0
Отопление | Гкал/ч | 0 | 0 | 0 | 0 | 0
Вентиляция | Гкал/ч | 0 | 0 | 0 | 0 | 0
ГВС | Гкал/ч | 0 | 0 | 0 | 0 | 0
Резерв (+)/дефицит (-) тепловой мощности | Гкал/ч | 0 | 0 | 0 | 0 | 0
Доля резерва (от установленной мощности) | % | 0 | 0 | 0 | 0 | 0
Резерв с N-1 | Гкал/ч | 0.39992 | 0.40078 | 0.59278 | 0.59278 | 0.59278
Тепловая энергия
Выработано тепловой энергии | тыс. Гкал | 0.07634 | 0.067822 | 0.056311 | 0.05642 | 0.01264
Собственные нужды котельной | тыс. Гкал | 0.01481 | 0.00881 | 0.00166 | 0.00167 | 0.0003
Отпущено с коллекторов | тыс. Гкал | 0.06153 | 0.059012 | 0.054651 | 0.05475 | 0.01234
Потери при передаче по тепловым сетям | тыс. Гкал | 0.0065634 | 0.0065634 | 0.0065624 | 0.00622 | 0.00686
То же в % | % | 8.5976 | 9.6774 | 11.6537 | 11.0245 | 11.0245
Полезный отпуск тепловой энергии | тыс. Гкал | 0.054966 | 0.051851 | 0.048492 | 0.04853 | 0.04853
Затрачено топлива на выработку тепловой энергии | ту.т | 182.4 | 102 | 11.9 | 11.068 | 5.05
Средневзвешенный НУР | кгу.т/Гкал | 301.5 | 283.8 | 175.8 | 202.155 | 409.2382
Средневзвешенный КПД котлоагрегатов | % | 82.99 | 82.99 | 82.99 | 82.99 | 82.99
Тепловой эквивалент затраченного топлива | тыс. Гкал | 1.2768 | 0.714 | 0.0833 | 0.077476 | 0.03535
Средневзвешенный КИТТ выработки | % | 5.979 | 11.2676 | 100 | 72.8226 | 35.7567
Средневзвешенный КИТТ выработки и передачи | % | 74.1374 | 72.9195 | 73.6375 | 73.5617 | 36.8546
Расчет коэффициента индексации
Коэффициент индексации | - | bar: 13 to 17
Индекс потребительских цен на расчетный период регулирования (ИПЦ) | - | bar: 13 to 17
Индекс эффективности операционных расходов (ИОР) | % | bar: 13 to 17
Индекс изменения количества активов (ИКА), производство | - | bar: 13 to 17
Коэффициент эластичности затрат по росту активов (Кэл) | - | bar: 13 to 17
Расчет расходов на электроэнергию
Расход электроэнергии | тыс. кВт∙ч | 15: -; 16: 1.924; 17: 0.43365
Удельный расход электроэнергии | кВт∙ч/Гкал | 15: -; 16: 35.1416; 17: 35.1416
Затраты на выработку тепловой энергии
Сырье, основные материалы | тыс. руб. | 15: 0; 16: 0; 17: 0
Вспомогательные материалы, в том числе: | тыс. руб. | 15: 258.0127; 16: 305.1198; 17: 285.5498
а) материалы на эксплуатацию, в том числе: | тыс. руб. | 15: 243.0631; 16: 287.4408; 17: 271.7026
а-1) материалы на ремонт | тыс. руб. | 15: 241.9977; 16: 286.1808; 17: 271.2505
б) вода на технологические цели | тыс. руб. | 15: 14.9496; 16: 17.679; 17: 13.8472
в) плата за пользование водными объектами | тыс. руб. | 15: 0; 16: 0; 17: 0
Работы и услуги производственного характера | тыс. руб. | 15: 0; 16: 0; 17: 0
а) в том числе услуги по подрядному ремонту | тыс. руб. | 15: 0; 16: 0; 17: 0
б) услуги транспорта | тыс. руб. | 15: 0; 16: 0; 17: 0
в) услуги водоснабжения | тыс. руб. | 15: 0; 16: 0; 17: 0
г) услуги по пуско-наладке | тыс. руб. | 15: 0; 16: 0; 17: 0
д) расходы по испытаниям и опытам | тыс. руб. | 15: 0; 16: 0; 17: 0
Топливо на технологические цели | тыс. руб. | 15: 50.9545; 16: 60.2577; 17: 27.7197
Покупная энергия всего, в том числе: | тыс. руб. | 15: 129.2939; 16: 152.9; 17: 6.6202
а) покупная электрическая энергия на технологические цели | тыс. руб. | 15: 8.9635; 16: 10.6; 17: 6.6202
б) покупная тепловая энергия от ведомственных котельных | тыс. руб. | 15: 120.3305; 16: 142.3; 17: 0
в) энергия на хозяйственные нужды | тыс. руб. | 15: 0; 16: 0; 17: 0
Затраты на оплату труда | тыс. руб. | 15: 12.3121; 16: 14.56; 17: 23.6315
Отчисления на социальные нужды | тыс. руб. | 15: 3.7291; 16: 4.41; 17: 7.147
Амортизация основных средств | тыс. руб. | 15: 26.0448; 16: 30.8; 17: 30.7882
Прочие затраты всего, в том числе: | тыс. руб. | 15: 153.4708; 16: 181.491; 17: 95.1214
а) целевые средства на НИОКР | тыс. руб. | 15: 0; 16: 0; 17: 0
б) средства на страхование | тыс. руб. | 15: 0; 16: 0; 17: 0
в) плата за предельно допустимые выбросы (сбросы) | тыс. руб. | 15: 0; 16: 0; 17: 0
г) отчисления в ремонтный фонд (в случае его формирования) | тыс. руб. | 15: 0; 16: 0; 17: 0
д) водный налог (ГЭС) | тыс. руб. | 15: 0; 16: 0; 17: 0
е) непроизводственные расходы (налоги и другие обязательные платежи и сборы) | тыс. руб. | 15: 0; 16: 0; 17: 0
е-1) налог на землю | тыс. руб. | 15: 0; 16: 0; 17: 0
е-2) налог на имущество | тыс. руб. | 15: 0; 16: 0; 17: 0
е-3) транспортный налог | тыс. руб. | 15: 0; 16: 0; 17: 0
ж) другие затраты, относимые на себестоимость продукции, всего (цеховые расходы и ОХР) | тыс. руб. | 15: 153.4708; 16: 181.491; 17: 95.1214
з) арендная плата | тыс. руб. | 15: 0; 16: 0; 17: 0
Итого расходов | тыс. руб. | 15: 633.8181; 16: 749.5385; 17: 476.5778
Расчетные расходы по производству продукции (услуг) | тыс. руб. | 15: 633.8181; 16: 749.5385; 17: 476.5778
Прибыль всего, в том числе: | тыс. руб. | 15: 5.1667; 16: 6.11; 17: 0.6891
а) капитальные вложения | тыс. руб. | 15: 0; 16: 0; 17: 0
б) дивиденды по акциям | тыс. руб. | 15: 0; 16: 0; 17: 0
в) прибыль на прочие цели, в том числе: | тыс. руб. | 15: 2.9681; 16: 3.51; 17: 0.50646
в-1) % за пользование кредитом | тыс. руб. | 15: 1.3614; 16: 1.61; 17: 0.28239
в-2) услуги банка | тыс. руб. | 15: 1.6067; 16: 1.9; 17: 0.22407
в-3) расходы на демонтаж основных фондов | тыс. руб. | 15: 0; 16: 0; 17: 0
в-4) затраты на обучение и подготовку персонала | тыс. руб. | 15: 0; 16: 0; 17: 0
г) прибыль на социальное развитие | тыс. руб. | 15: 2.1986; 16: 2.6; 17: 0.18264
Налоги, сборы, платежи, всего, в том числе: | тыс. руб. | 15: 0; 16: 0; 17: 0
а) на прибыль | тыс. руб. | 15: 0; 16: 0; 17: 0
б) плата за выбросы загрязняющих веществ | тыс. руб. | 15: 0; 16: 0; 17: 0
в) другие налоги и обязательные сборы и платежи | тыс. руб. | 15: 0; 16: 0; 17: 0
Выпадающие расходы по факту предыдущего года | тыс. руб. | 15: 0
Необходимая валовая выручка | тыс. руб. | 15: 638.9848; 16: 755.6485; 17: 477.2669
Тариф на производство тепловой энергии (НВВ к отпуску с коллекторов) | руб./Гкал | 15: 11692.0185; 16: 13801.7985; 17: 38676.407
Таблица П47.5. Тарифно-балансовая модель передачи тепловой энергии в системе теплоснабжения №28, теплоисточник - Котельная «Тубдиспансер», в зоне деятельности единой теплоснабжающей организации №2 (0)
Расчет коэффициента индексации
Коэффициента индексации | - | bar: 15 to 17
Индекс потребительских цен на расчетный период регулирования (ИПЦ) | - | bar: 15 to 17
Индекс эффективности операционных расходов (ИОР) | % | bar: 15 to 17
Количество условных единиц, относящихся к активам, необходимым для осуществления деятельности по передаче тепловой энергии | - | 15: -; 16: -; 17: 0
Индекс изменения количества активов (ИКА), передача | - | bar: 15 to 17
Коэффициент эластичности затрат по росту активов (Кэл) | - | bar: 15 to 17
Передача тепловой энергии
Принято тепловой энергии с коллекторов источников | тыс. Гкал | 15: 0.054651; 16: 0.05475; 17: 0.01234
Приобретено тепловой энергии на компенсацию технологических потерь | тыс. Гкал | 15: 0; 16: 0; 17: 0
Полезно отпущено потребителям | тыс. Гкал | 15: 0.048492; 16: 0.04853; 17: 0.04853
Потери при передаче по тепловым сетям | тыс. Гкал | 15: 0.0065624; 16: 0.00622; 17: 0.00686
Тоже в % | % | 15: 11.6537; 16: 11.0245; 17: 11.0245
Доля потребителей (по тепловой нагрузке) с приборами учета | % | 15: 58.7879; 16: 62.2222; 17: 65.6566
Расходы по содержанию теплосетевого хозяйства | тыс. руб. | 15: 188.5635; 16: 222.9908; 17: 183.7761
Вспомогательные материалы, в том числе: | тыс. руб. | 15: 104.1699; 16: 123.1889; 17: 116.444
а) расходы на приобретение материалов для эксплуатации и текущего ремонта оборудования | тыс. руб. | 15: 104.1699; 16: 123.1889; 17: 116.444
б) расходы на покупку сетевой воды | тыс. руб. | 15: 0; 16: 0; 17: 0
Потери холодной воды на нужды ГВС | тыс. руб. | 15: 0; 16: 0; 17: 0
Услуги производственного характера (цеховые расходы и ОХР) | тыс. руб. | 15: 65.7732; 16: 77.7819; 17: 40.7663
а) в том числе капитальный ремонт (нормативный) | тыс. руб. | 15: 0; 16: 0; 17: 0
Услуги водоснабжения | тыс. руб. | 15: 0; 16: 0; 17: 0
Покупная энергия | тыс. руб. | 15: 0; 16: 0; 17: 0
а) в том числе: на технологические цели, в том числе: | тыс. руб. | 15: 0; 16: 0; 17: 0
а-1) электрическая энергия на производственные нужды | тыс. руб. | 15: 0; 16: 0; 17: 0
а-2) тепловая энергия на технологические нужды (потери) | тыс. руб. | 15: 0; 16: 0; 17: 0
б) энергия на хозяйственные нужды, всего, в том числе: | тыс. руб. | 15: 0; 16: 0; 17: 0
б-1) тепловая энергия на хозяйственные нужды | тыс. руб. | 15: 0; 16: 0; 17: 0
б-2) вода на хозяйственные нужды | тыс. руб. | 15: 0; 16: 0; 17: 0
Затраты на оплату труда | тыс. руб. | 15: 5.2766; 16: 6.24; 17: 10.1278
Страховые взносы | тыс. руб. | 15: 1.5982; 16: 1.89; 17: 3.063
Амортизация, в том числе: | тыс. руб. | 15: 11.1621; 16: 13.2; 17: 13.1949
а) проекты инвестиционной программы | тыс. руб. | 15: 0; 16: 0; 17: 0
Прочие расходы, в том числе: | тыс. руб. | 15: 0; 16: 0; 17: 0
а) аренда | тыс. руб. | 15: 0; 16: 0; 17: 0
Расходы на покупку технологического расхода (потерь) тепловой энергии | тыс. руб. | 15: 0; 16: 0; 17: 0
Прибыль, всего | тыс. руб. | 15: 0.58347; 16: 0.69; 17: 0.12102
а) расходы из прибыли в составе тарифа, в том числе | тыс. руб. | 15: 0.58347; 16: 0.69; 17: 0.12102
а-1) капитальные вложения ИП по строительству тепловых сетей | тыс. руб. | 15: 0; 16: 0; 17: 0
а-2) процент за пользование кредитом | тыс. руб. | 15: 0.58347; 16: 0.69; 17: 0.12102
б) налоги | тыс. руб. | 15: 0; 16: 0; 17: 0
На прочие цели (расходы по сомнительным долгам) | тыс. руб. | 15: 0; 16: 0; 17: 0.059039
Избыток (недостаток) средств, выявленный по результатам анализа итогов ПХД за предшествующий период регулирования | тыс. руб. | 15: 0; 16: 0; 17: 0
Необходимая валовая выручка (НВВ) от осуществления деятельности по оказанию услуг по передаче тепловой энергии, в том числе: | тыс. руб. | 15: 188.5635; 16: 222.9908; 17: 183.7761
а) на содержание объектов теплосетевого хозяйства | тыс. руб. | 15: 188.5635; 16: 222.9908; 17: 183.7761
б) на оплату технологического расхода тепловой энергии (тепловые потери) | тыс. руб. | 15: 0; 16: 0; 17: 0
Инвестиционная составляющая | тыс. руб. | 15: 0; 16: 0; 17: 0
НВВ с инвестиционной составляющей | тыс. руб. | 15: 188.5635; 16: 222.9908; 17: 183.7761
Одноставочный тариф на услуги по передаче тепловой энергии | руб./Гкал | 15: 3888.51; 16: 4594.9057; 17: 3786.8549
Одноставочный тариф на услуги по передаче тепловой энергии с инвестиционной составляющей | руб./Гкал | 15: 3888.51; 16: 4594.9057; 17: 3786.8549
Таблица П47.6. Тарифно-балансовая модель конечного тарифа в системе теплоснабжения №28, теплоисточник - Котельная «Тубдиспансер», в зоне деятельности единой теплоснабжающей организации №2 (0)
Тариф на генерацию | руб./Гкал | 0 | 0 | 13176.9874 | 15570.7494 | 9834.4707 | 0 | 0 | 0 | 0 | 0 | 0 | 0 | 0 | 0 | 0 | 0 | 0 | 0 | 0 | 0
Тариф на услугу по передаче | руб./Гкал | 0 | 0 | 3888.51 | 4594.9057 | 3786.8549 | 0 | 0 | 0 | 0 | 0 | 0 | 0 | 0 | 0 | 0 | 0 | 0 | 0 | 0 | 0
Тариф на сбыт | руб./Гкал | 13: Функции ЕТО и основной теплотранспортирующей организации осуществляются организацией-производителем тепловой энергии. Расходы на сбытовую часть учтены в форме П 47.5.
Всего | руб./Гкал | 0 | 0 | 17065.4974 | 20165.6552 | 13621.3256 | 0 | 0 | 0 | 0 | 0 | 0 | 0 | 0 | 0 | 0 | 0 | 0 | 0 | 0 | 0
Теплоисточник № | 29 | 13: Котельная «Акушерский корпус», эксплуатирующая организация - АО «ЛГЭК», ЕТО №2 (АО «ЛГЭК»)
Таблица П47.3. Тарифно-балансовая модель производства теплоисточника: Котельная «Акушерский корпус», в зоне деятельности единой теплоснабжающей организации №2 (АО «ЛГЭК»)
Установленная тепловая мощность котельной | Гкал/ч | 1.89 | 1.83 | 1.83 | 1.83 | 1.89 | 1.89 | 1.89
Ввод мощности | Гкал/ч | 0 | 0 | 0 | 0 | 0 | 0 | 0
Вывод мощности | Гкал/ч | 0 | 0 | 0 | 0 | 0 | 0 | 0
Средневзвешенный срок службы котлоагрегатов | лет | 18 | 19 | 20 | 21 | 22 | 23 | 24
Располагаемая мощность оборудования | Гкал/ч | 1.89 | 1.83 | 1.83 | 1.83 | 1.89 | 1.89 | 1.89
Собственные нужды | Гкал/ч | 0.007 | 0.008 | 0.044 | 0.044 | 0.045171 | 0.045171 | 0.045171
Потери мощности в тепловой сети | Гкал/ч | 0.024 | 0.011 | 0.012 | 0.005 | 0.005 | 0.005 | 0.005
Хозяйственные нужды | Гкал/ч | 0 | 0 | 0 | 0 | 0 | 0 | 0
Расчетная присоединенная тепловая нагрузка, в том числе: | Гкал/ч | 0 | 0 | 0 | 0 | 0 | 0 | 0
Отопление | Гкал/ч | 0 | 0 | 0 | 0 | 0 | 0 | 0
Вентиляция | Гкал/ч | 0 | 0 | 0 | 0 | 0 | 0 | 0
ГВС | Гкал/ч | 0 | 0 | 0 | 0 | 0 | 0 | 0
Резерв (+)/дефицит (-) тепловой мощности | Гкал/ч | 0 | 0 | 0 | 0 | 0 | 0 | 0
Доля резерва (от установленной мощности) | % | 0 | 0 | 0 | 0 | 0 | 0 | 0
Резерв с N-1 | Гкал/ч | 1.2593 | 1.2105 | 1.2097 | 1.2157 | 1.2757 | 1.2757 | 1.2757
Тепловая энергия
Выработано тепловой энергии | тыс. Гкал | 0.10979 | 0.1063 | 0.098925 | 0.09843 | 0.09154 | 0.09154 | 0.09154
Собственные нужды котельной | тыс. Гкал | 0.00255 | 0.00271 | 0.00339 | 0.00268 | 0.00219 | 0.00219 | 0.00219
Отпущено с коллекторов | тыс. Гкал | 0.10724 | 0.10359 | 0.095535 | 0.09575 | 0.08935 | 0.08935 | 0.08935
Потери при передаче по тепловым сетям | тыс. Гкал | 0.01643 | 0.01643 | 0.016427 | 0.01557 | 0.00584 | 0.00584 | 0.00584
То же в % | % | 14.9641 | 15.4556 | 16.6056 | 15.8183 | 6.3797 | 6.3797 | 6.3797
Полезный отпуск тепловой энергии | тыс. Гкал | 0.090814 | 0.085667 | 0.080118 | 0.08018 | 0.0835 | 0.079671 | 0.079671
Затрачено топлива на выработку тепловой энергии | ту.т | 19.9 | 22.8 | 22.5 | 19.622 | 19.79 | 19.79 | 19.79
Средневзвешенный НУР | кгу.т/Гкал | 210.3 | 206.1 | 162.03 | 204.9 | 221.4885 | 200.1599 | 200.1599
Средневзвешенный КПД котлоагрегатов | % | 85.65 | 85.65 | 85.65 | 85.65 | 85.65 | 85.65 | 85.65
Тепловой эквивалент затраченного топлива | тыс. Гкал | 0.1393 | 0.1596 | 0.1575 | 0.13735 | 0.13853 | 0.13853 | 0.13853
Средневзвешенный КИТТ выработки | % | 78.818 | 68.75 | 68.75 | 71.6615 | 66.0795 | 66.0795 | 66.0795
Средневзвешенный КИТТ выработки и передачи | % | 72.5285 | 70.8295 | 71.8282 | 71.7224 | 80.0422 | 76.3718 | 76.3718
Расчет коэффициента индексации
Коэффициент индексации | - | - | - | - | - | - | 104.1866 | 102.7471
Индекс потребительских цен на расчетный период регулирования (ИПЦ) | - | - | - | - | - | - | 105.239 | 103.785
Индекс эффективности операционных расходов (ИОР) | % | bar: 18 to 24
Индекс изменения количества активов (ИКА), производство | - | - | - | - | - | - | 0 | 0
Коэффициент эластичности затрат по росту активов (Кэл) | - | - | - | - | - | - | 0.75 | 0.75
Расчет расходов на электроэнергию
Расход электроэнергии | тыс. кВт∙ч |  |  | - | 11.056 | 10.317 | 10.317 | 10.317
Удельный расход электроэнергии | кВт∙ч/Гкал |  |  | - | 115.4674 | 115.4674 | 115.4674 | 115.4674
Затраты на выработку тепловой энергии
Сырье, основные материалы | тыс. руб. |  |  | 0 | 0 | 0 | 0 | 0
Вспомогательные материалы, в том числе: | тыс. руб. |  |  | 160.7735 | 190.127 | 234.9885 | 128.5262 | 132.057
а) материалы на эксплуатацию, в том числе: | тыс. руб. |  |  | 157.8079 | 186.62 | 226.3586 | 123.8061 | 127.2073
а-1) материалы на ремонт | тыс. руб. |  |  | 154.9667 | 183.26 | 223.4311 | 122.2049 | 125.5621
б) вода на технологические цели | тыс. руб. |  |  | 2.9656 | 3.507 | 8.6299 | 4.7201 | 4.8497
в) плата за пользование водными объектами | тыс. руб. |  |  | 0 | 0 | 0 | 0 | 0
Работы и услуги производственного характера | тыс. руб. |  |  | 0 | 0 | 0 | 0 | 0
а) в том числе услуги по подрядному ремонту | тыс. руб. |  |  | 0 | 0 | 0 | 0 | 0
б) услуги транспорта | тыс. руб. |  |  | 0 | 0 | 0 | 0 | 0
в) услуги водоснабжения | тыс. руб. |  |  | 0 | 0 | 0 | 0 | 0
г) услуги по пуско-наладке | тыс. руб. |  |  | 0 | 0 | 0 | 0 | 0
д) расходы по испытаниям и опытам | тыс. руб. |  |  | 0 | 0 | 0 | 0 | 0
Топливо на технологические цели | тыс. руб. |  |  | 87.8195 | 103.8533 | 107.0837 | 58.5691 | 60.3261
Покупная энергия всего, в том числе: | тыс. руб. |  |  | 115.2441 | 136.285 | 32.6458 | 17.8555 | 18.3912
а) покупная электрическая энергия на технологические цели | тыс. руб. |  |  | 49.7177 | 58.795 | 32.6458 | 17.8555 | 18.3912
б) покупная тепловая энергия от ведомственных котельных | тыс. руб. |  |  | 65.5264 | 77.49 | 0 | 0 | 0
в) энергия на хозяйственные нужды | тыс. руб. |  |  | 0 | 0 | 0 | 0 | 0
Затраты на оплату труда | тыс. руб. |  |  | 30.5435 | 36.12 | 18.4033 | 10.0656 | 10.3421
Отчисления на социальные нужды | тыс. руб. |  |  | 9.1157 | 10.78 | 5.5784 | 3.0511 | 3.1349
Амортизация основных средств | тыс. руб. |  |  | 0 | 0 | 0 | 0 | 24.8696
Прочие затраты всего, в том числе: | тыс. руб. |  |  | 84.7049 | 100.17 | 101.3591 | 55.438 | 56.961
а) целевые средства на НИОКР | тыс. руб. |  |  | 0 | 0 | 0 | 0 | 0
б) средства на страхование | тыс. руб. |  |  | 0 | 0 | 0 | 0 | 0
в) плата за предельно допустимые выбросы (сбросы) | тыс. руб. |  |  | 0 | 0 | 0 | 0 | 0
г) отчисления в ремонтный фонд (в случае его формирования) | тыс. руб. |  |  | 0 | 0 | 0 | 0 | 0
д) водный налог (ГЭС) | тыс. руб. |  |  | 0 | 0 | 0 | 0 | 0
е) непроизводственные расходы (налоги и другие обязательные платежи и сборы) | тыс. руб. |  |  | 0 | 0 | 0 | 0 | 0
е-1) налог на землю | тыс. руб. |  |  | 0 | 0 | 0 | 0 | 0
е-2) налог на имущество | тыс. руб. |  |  | 0 | 0 | 0 | 0 | 0
е-3) транспортный налог | тыс. руб. |  |  | 0 | 0 | 0 | 0 | 0
ж) другие затраты, относимые на себестоимость продукции, всего (цеховые расходы и ОХР) | тыс. руб. |  |  | 84.7049 | 100.17 | 101.3591 | 55.438 | 56.961
з) арендная плата | тыс. руб. |  |  | 0 | 0 | 0 | 0 | 0
Итого расходов | тыс. руб. |  |  | 488.2011 | 577.3353 | 500.0586 | 273.5055 | 306.082
Расчетные расходы по производству продукции (услуг) | тыс. руб. |  |  | 488.2011 | 577.3353 | 500.0586 | 273.5055 | 306.082
Прибыль всего, в том числе: | тыс. руб. |  |  | 13.8765 | 16.41 | 2.1437 | 1.1725 | 0.71101
а) капитальные вложения | тыс. руб. |  |  | 0 | 0 | 0 | 0 | 0
б) дивиденды по акциям | тыс. руб. |  |  | 0 | 0 | 0 | 0 | 0
в) прибыль на прочие цели, в том числе: | тыс. руб. |  |  | 7.9572 | 9.41 | 1.5755 | 0.86172 | 0.39172
в-1) % за пользование кредитом | тыс. руб. |  |  | 3.7291 | 4.41 | 0.87846 | 0 | 0
в-2) услуги банка | тыс. руб. |  |  | 4.2281 | 5 | 0.69704 | 0.38125 | 0.39172
в-3) расходы на демонтаж основных фондов | тыс. руб. |  |  | 0 | 0 | 0 | 0 | 0
в-4) затраты на обучение и подготовку персонала | тыс. руб. |  |  | 0 | 0 | 0 | 0 | 0
г) прибыль на социальное развитие | тыс. руб. |  |  | 5.9193 | 7 | 0.56816 | 0.31076 | 0.31929
Налоги, сборы, платежи, всего, в том числе: | тыс. руб. |  |  | 0 | 0 | 0 | 0 | 0
а) на прибыль | тыс. руб. |  |  | 0 | 0 | 0 | 0 | 0
б) плата за выбросы загрязняющих веществ | тыс. руб. |  |  | 0 | 0 | 0 | 0 | 0
в) другие налоги и обязательные сборы и платежи | тыс. руб. |  |  | 0 | 0 | 0 | 0 | 0
Выпадающие расходы по факту предыдущего года | тыс. руб. | 20: 0; 23: 0
Необходимая валовая выручка | тыс. руб. |  |  | 502.0776 | 593.7453 | 502.2023 | 274.678 | 306.793
Тариф на производство тепловой энергии (НВВ к отпуску с коллекторов) | руб./Гкал |  |  | 5255.4295 | 6200.9949 | 5620.6189 | 3074.1797 | 3433.609
Таблица П47.5. Тарифно-балансовая модель передачи тепловой энергии в системе теплоснабжения №29, теплоисточник - Котельная «Акушерский корпус», в зоне деятельности единой теплоснабжающей организации №2 (АО «ЛГЭК»)
Расчет коэффициента индексации
Коэффициента индексации | - |  |  | - | - | - | 104.1866 | 102.7471
Индекс потребительских цен на расчетный период регулирования (ИПЦ) | - |  |  | - | - | - | 105.239 | 103.785
Индекс эффективности операционных расходов (ИОР) | % | bar: 20 to 24
Количество условных единиц, относящихся к активам, необходимым для осуществления деятельности по передаче тепловой энергии | - |  |  | - | - | 0 | 0 | 0
Индекс изменения количества активов (ИКА), передача | - |  |  | - | - | - | 0 | 0
Коэффициент эластичности затрат по росту активов (Кэл) | - |  |  | - | - | - | 0.75 | 0.75
Передача тепловой энергии
Принято тепловой энергии с коллекторов источников | тыс. Гкал |  |  | 0.095535 | 0.09575 | 0.08935 | 0.08935 | 0.08935
Приобретено тепловой энергии на компенсацию технологических потерь | тыс. Гкал |  |  | 0 | 0 | 0 | 0 | 0
Полезно отпущено потребителям | тыс. Гкал |  |  | 0.080118 | 0.08018 | 0.0835 | 0.079671 | 0.079671
Потери при передаче по тепловым сетям | тыс. Гкал |  |  | 0.016427 | 0.01557 | 0.00584 | 0.00584 | 0.00584
Тоже в % | % |  |  | 16.6056 | 15.8183 | 6.3797 | 6.3797 | 6.3797
Доля потребителей (по тепловой нагрузке) с приборами учета | % |  |  | 58.7879 | 62.2222 | 65.6566 | 69.0909 | 72.5253
Расходы по содержанию теплосетевого хозяйства | тыс. руб. |  |  | 128.5329 | 152 | 151.2884 | 82.7467 | 84.8083
Вспомогательные материалы, в том числе: | тыс. руб. |  |  | 67.632 | 79.98 | 97.0108 | 53.0598 | 54.5174
а) расходы на приобретение материалов для эксплуатации и текущего ремонта оборудования | тыс. руб. |  |  | 67.632 | 79.98 | 97.0108 | 53.0598 | 54.5174
б) расходы на покупку сетевой воды | тыс. руб. |  |  | 0 | 0 | 0 | 0 | 0
Потери холодной воды на нужды ГВС | тыс. руб. |  |  | 0 | 0 | 0 | 0 | 0
Услуги производственного характера (цеховые расходы и ОХР) | тыс. руб. |  |  | 36.3021 | 42.93 | 43.4396 | 23.7591 | 24.4118
а) в том числе капитальный ремонт (нормативный) | тыс. руб. |  |  | 0 | 0 | 0 | 0 | 0
Услуги водоснабжения | тыс. руб. |  |  | 0 | 0 | 0 | 0 | 0
Покупная энергия | тыс. руб. |  |  | 0 | 0 | 0 | 0 | 0
а) в том числе: на технологические цели, в том числе: | тыс. руб. |  |  | 0 | 0 | 0 | 0 | 0
а-1) электрическая энергия на производственные нужды | тыс. руб. |  |  | 0 | 0 | 0 | 0 | 0
а-2) тепловая энергия на технологические нужды (потери) | тыс. руб. |  |  | 0 | 0 | 0 | 0 | 0
б) энергия на хозяйственные нужды, всего, в том числе: | тыс. руб. |  |  | 0 | 0 | 0 | 0 | 0
б-1) тепловая энергия на хозяйственные нужды | тыс. руб. |  |  | 0 | 0 | 0 | 0 | 0
б-2) вода на хозяйственные нужды | тыс. руб. |  |  | 0 | 0 | 0 | 0 | 0
Затраты на оплату труда | тыс. руб. |  |  | 13.0901 | 15.48 | 7.8871 | 4.3138 | 4.4323
Страховые взносы | тыс. руб. |  |  | 3.9067 | 4.62 | 2.3907 | 1.3076 | 1.3435
Амортизация, в том числе: | тыс. руб. |  |  | 0 | 0 | 0 | 0 | 0
а) проекты инвестиционной программы | тыс. руб. |  |  | 0 | 0 | 0 | 0 | 0
Прочие расходы, в том числе: | тыс. руб. |  |  | 0 | 0 | 0 | 0 | 0
а) аренда | тыс. руб. |  |  | 0 | 0 | 0 | 0 | 0
Расходы на покупку технологического расхода (потерь) тепловой энергии | тыс. руб. |  |  | 0 | 0 | 0 | 0 | 0
Прибыль, всего | тыс. руб. |  |  | 1.5982 | 1.89 | 0.37648 | 0.20592 | 0
а) расходы из прибыли в составе тарифа, в том числе | тыс. руб. |  |  | 1.5982 | 1.89 | 0.37648 | 0.20592 | 0
а-1) капитальные вложения ИП по строительству тепловых сетей | тыс. руб. | 20: 0; 21: 0; 22: 0
а-2) процент за пользование кредитом | тыс. руб. | 20: 1.5982; 21: 1.89; 22: 0.37648
б) налоги | тыс. руб. |  |  | 0 | 0 | 0 | 0 | 0
На прочие цели (расходы по сомнительным долгам) | тыс. руб. |  |  | 6.0038 | 7.1 | 0.18366 | 0.10045 | 0.10321
Избыток (недостаток) средств, выявленный по результатам анализа итогов ПХД за предшествующий период регулирования | тыс. руб. |  |  | 0 | 0 | 0 | 0 | 0
Необходимая валовая выручка (НВВ) от осуществления деятельности по оказанию услуг по передаче тепловой энергии, в том числе: | тыс. руб. |  |  | 128.5329 | 152 | 151.2884 | 82.7467 | 84.8083
а) на содержание объектов теплосетевого хозяйства | тыс. руб. |  |  | 128.5329 | 152 | 151.2884 | 82.7467 | 84.8083
б) на оплату технологического расхода тепловой энергии (тепловые потери) | тыс. руб. |  |  | 0 | 0 | 0 | 0 | 0
Инвестиционная составляющая | тыс. руб. |  |  | 0 | 0 | 0 | 0 | 0
НВВ с инвестиционной составляющей | тыс. руб. |  |  | 128.5329 | 152 | 151.2884 | 82.7467 | 84.8083
Одноставочный тариф на услуги по передаче тепловой энергии | руб./Гкал |  |  | 1604.2947 | 1895.7346 | 1811.8374 | 1038.6056 | 1064.4821
Одноставочный тариф на услуги по передаче тепловой энергии с инвестиционной составляющей | руб./Гкал |  |  | 1604.2947 | 1895.7346 | 1811.8374 | 1038.6056 | 1064.4821
Таблица П47.6. Тарифно-балансовая модель конечного тарифа в системе теплоснабжения №29, теплоисточник - Котельная «Акушерский корпус», в зоне деятельности единой теплоснабжающей организации №2 (АО «ЛГЭК»)
Тариф на генерацию | руб./Гкал | 0 | 0 | 6266.7261 | 7405.1542 | 6014.3987 | 3447.654 | 3850.7494 | 0 | 0 | 0 | 0 | 0 | 0 | 0 | 0 | 0 | 0 | 0 | 0 | 0
Тариф на услугу по передаче | руб./Гкал | 0 | 0 | 1604.2947 | 1895.7346 | 1811.8374 | 1038.6056 | 1064.4821 | 0 | 0 | 0 | 0 | 0 | 0 | 0 | 0 | 0 | 0 | 0 | 0 | 0
Тариф на сбыт | руб./Гкал | 18: Функции ЕТО и основной теплотранспортирующей организации осуществляются организацией-производителем тепловой энергии. Расходы на сбытовую часть учтены в форме П 47.5.
Всего | руб./Гкал | 0 | 0 | 7871.0208 | 9300.8888 | 7826.2361 | 4486.2596 | 4915.2315 | 0 | 0 | 0 | 0 | 0 | 0 | 0 | 0 | 0 | 0 | 0 | 0 | 0
Теплоисточник № | 30 | 18: Котельная «Липецкие узоры», эксплуатирующая организация - АО «ЛГЭК», ЕТО №2 (АО «ЛГЭК»)
Таблица П47.3. Тарифно-балансовая модель производства теплоисточника: Котельная «Липецкие узоры», в зоне деятельности единой теплоснабжающей организации №2 (АО «ЛГЭК»)
Установленная тепловая мощность котельной | Гкал/ч | 2.32 | 2.32 | 2.32 | 2.32 | 2.32 | 2.32 | 2.32 | 2.32 | 2.32 | 2.32 | 2.32 | 2.32 | 2.32 | 2.32 | 2.32 | 2.32 | 2.32 | 2.32 | 2.32 | 2.32
Ввод мощности | Гкал/ч | 0 | 0 | 0 | 0 | 0 | 0 | 0 | 0 | 0 | 0 | 0 | 0 | 0 | 0 | 0 | 0 | 0 | 0 | 0 | 0
Вывод мощности | Гкал/ч | 0 | 0 | 0 | 0 | 0 | 0 | 0 | 0 | 0 | 0 | 0 | 0 | 0 | 0 | 0 | 0 | 0 | 0 | 0 | 0
Средневзвешенный срок службы котлоагрегатов | лет | 3 | 4 | 5 | 6 | 7 | 8 | 9 | 10 | 11 | 12 | 13 | 14 | 15 | 16 | 17 | 18 | 19 | 20 | 21 | 22
Располагаемая мощность оборудования | Гкал/ч | 2.32 | 2.32 | 2.32 | 2.32 | 2.32 | 2.32 | 2.32 | 2.32 | 2.32 | 2.32 | 2.32 | 2.32 | 2.32 | 2.32 | 2.32 | 2.32 | 2.32 | 2.32 | 2.32 | 2.32
Собственные нужды | Гкал/ч | 0.029 | 0.029 | 0.055 | 0.055 | 0.055448 | 0.055448 | 0.055448 | 0.055448 | 0.055448 | 0.055448 | 0.055448 | 0.055448 | 0.055448 | 0.055448 | 0.055448 | 0.055448 | 0.055448 | 0.055448 | 0.055448 | 0.055448
Потери мощности в тепловой сети | Гкал/ч | 0.23 | 0.218 | 0.218 | 0.18685 | 0.18685 | 0.18685 | 0.18685 | 0.18685 | 0.18685 | 0.18685 | 0.19522 | 0.19522 | 0.19522 | 0.19522 | 0.19522 | 0.19522 | 0.19522 | 0.19522 | 0.19522 | 0.19522
Хозяйственные нужды | Гкал/ч | 0 | 0 | 0 | 0 | 0 | 0 | 0 | 0 | 0 | 0 | 0 | 0 | 0 | 0 | 0 | 0 | 0 | 0 | 0 | 0
Расчетная присоединенная тепловая нагрузка, в том числе: | Гкал/ч | 0.916 | 0.905 | 0.898 | 0.93874 | 0.91055 | 0.91055 | 0.91055 | 0.91055 | 0.91055 | 0.91055 | 0.95132 | 0.95132 | 0.95132 | 0.95132 | 0.95132 | 0.95132 | 0.95132 | 0.95132 | 0.95132 | 0.95132
Отопление | Гкал/ч | 0.63889 | 0.63982 | 0.6333 | 0.70025 | 0.67399 | 0.67399 | 0.67399 | 0.67399 | 0.67399 | 0.67399 | 0.70475 | 0.70475 | 0.70475 | 0.70475 | 0.70475 | 0.70475 | 0.70475 | 0.70475 | 0.70475 | 0.70475
Вентиляция | Гкал/ч | 0 | 0 | 0 | 0 | 0 | 0 | 0 | 0 | 0 | 0 | 0 | 0 | 0 | 0 | 0 | 0 | 0 | 0 | 0 | 0
ГВС | Гкал/ч | 0.047115 | 0.047184 | 0.046703 | 0.05164 | 0.049704 | 0.049704 | 0.049704 | 0.049704 | 0.049704 | 0.049704 | 0.051354 | 0.051354 | 0.051354 | 0.051354 | 0.051354 | 0.051354 | 0.051354 | 0.051354 | 0.051354 | 0.051354
Резерв (+)/дефицит (-) тепловой мощности | Гкал/ч | 1.375 | 1.386 | 1.367 | 1.3263 | 1.354 | 1.354 | 1.354 | 1.354 | 1.354 | 1.354 | 1.3132 | 1.3132 | 1.3132 | 1.3132 | 1.3132 | 1.3132 | 1.3132 | 1.3132 | 1.3132 | 1.3132
Доля резерва (от установленной мощности) | % | 59.2672 | 59.7414 | 58.9224 | 57.1664 | 58.3622 | 58.3622 | 58.3622 | 58.3622 | 58.3622 | 58.3622 | 56.6046 | 56.6046 | 56.6046 | 56.6046 | 56.6046 | 56.6046 | 56.6046 | 56.6046 | 56.6046 | 56.6046
Резерв с N-1 | Гкал/ч | 0.17329 | 0.1931 | 0.19912 | 0.19087 | 0.21514 | 0.21514 | 0.21514 | 0.21514 | 0.21514 | 0.21514 | 0.17283 | 0.17283 | 0.17283 | 0.17283 | 0.17283 | 0.17283 | 0.17283 | 0.17283 | 0.17283 | 0.17283
Тепловая энергия
Выработано тепловой энергии | тыс. Гкал | 3.1645 | 3.2012 | 2.8833 | 2.8966 | 2.43 | 2.1113 | 2.1127 | 2.1071 | 2.1015 | 2.096 | 2.0905 | 2.0851 | 2.0797 | 2.0744 | 2.0691 | 2.0639 | 2.0587 | 2.0536 | 2.0486 | 2.0436
Собственные нужды котельной | тыс. Гкал | 0.06399 | 0.07139 | 0.07005 | 0.06923 | 0.05808 | 0.049284 | 0.049317 | 0.049185 | 0.049054 | 0.048925 | 0.048797 | 0.04867 | 0.048545 | 0.048421 | 0.048298 | 0.048176 | 0.048056 | 0.047937 | 0.047819 | 0.047702
Отпущено с коллекторов | тыс. Гкал | 3.1005 | 3.1298 | 2.8133 | 2.8274 | 2.3719 | 2.0621 | 2.0634 | 2.0579 | 2.0525 | 2.047 | 2.0417 | 2.0364 | 2.0311 | 2.026 | 2.0208 | 2.0157 | 2.0107 | 2.0057 | 2.0008 | 1.9959
Потери при передаче по тепловым сетям | тыс. Гкал | 1.3882 | 1.3882 | 1.3879 | 1.3155 | 1.1032 | 0.55986 | 0.55158 | 0.54606 | 0.5406 | 0.5352 | 0.52984 | 0.52454 | 0.5193 | 0.51411 | 0.50897 | 0.50388 | 0.49884 | 0.49385 | 0.48891 | 0.48402
То же в % | % | 43.8665 | 43.3634 | 48.1367 | 45.4162 | 45.4008 | 26.5168 | 26.1072 | 25.9154 | 25.7245 | 25.5345 | 25.3454 | 25.1572 | 24.97 | 24.7837 | 24.5982 | 24.4137 | 24.2302 | 24.0475 | 23.8658 | 23.685
Полезный отпуск тепловой энергии | тыс. Гкал | 1.7124 | 1.6153 | 1.5107 | 1.5118 | 1.2687 | 1.5023 | 1.5118 | 1.5118 | 1.5118 | 1.5118 | 1.5118 | 1.5118 | 1.5118 | 1.5118 | 1.5118 | 1.5118 | 1.5118 | 1.5118 | 1.5118 | 1.5118
Затрачено топлива на выработку тепловой энергии | ту.т | 425.4 | 479 | 473.3 | 455.109 | 390.1 | 332.506 | 339.3664 | 338.4592 | 337.5611 | 336.672 | 335.7918 | 334.9204 | 334.0577 | 333.2036 | 332.3581 | 331.521 | 330.6923 | 329.8719 | 329.0596 | 328.2555
Средневзвешенный НУР | кгу.т/Гкал | 162.8 | 164.4 | 165.43 | 161 | 164.4673 | 161.2502 | 164.4673 | 164.4673 | 164.4673 | 164.4673 | 164.4673 | 164.4673 | 164.4673 | 164.4673 | 164.4673 | 164.4673 | 164.4673 | 164.4673 | 164.4673 | 164.4673
Средневзвешенный КПД котлоагрегатов | % | 91.01 | 91.01 | 91.01 | 91.01 | 91.01 | 91.01 | 91.01 | 91.01 | 91.01 | 91.01 | 91.01 | 91.01 | 91.01 | 91.01 | 91.01 | 91.01 | 91.01 | 91.01 | 91.01 | 91.01
Тепловой эквивалент затраченного топлива | тыс. Гкал | 2.9778 | 3.353 | 3.3131 | 3.1858 | 2.7307 | 2.3275 | 2.3756 | 2.3692 | 2.3629 | 2.3567 | 2.3505 | 2.3444 | 2.3384 | 2.3324 | 2.3265 | 2.3206 | 2.3148 | 2.3091 | 2.3034 | 2.2978
Средневзвешенный КИТТ выработки | % | 106.2701 | 94.3284 | 95.4683 | 90.9236 | 88.9874 | 90.7109 | 88.9873 | 88.9873 | 88.9873 | 88.9873 | 88.9873 | 88.9873 | 88.9873 | 88.9873 | 88.9873 | 88.9873 | 88.9873 | 88.9873 | 88.9873 | 88.9873
Средневзвешенный КИТТ выработки и передачи | % | 50.2631 | 46.9704 | 48.8706 | 48.6647 | 48.679 | 66.3029 | 66.682 | 66.8607 | 67.0386 | 67.2156 | 67.3918 | 67.5672 | 67.7417 | 67.9153 | 68.0881 | 68.26 | 68.4311 | 68.6013 | 68.7706 | 68.9391
Расчет коэффициента индексации
Коэффициент индексации | - | - | - | - | - | - | 104.1866 | 102.7471 | 102.9679 | 102.9768 | 102.9521 | 102.9471 | 102.9352 | 102.9234 | 102.9154 | 102.9115 | 102.9154 | 102.9244 | 102.9303 | 102.9422 | 102.9422
Индекс потребительских цен на расчетный период регулирования (ИПЦ) | - | - | - | - | - | - | 105.239 | 103.785 | 104.008 | 104.017 | 103.992 | 103.987 | 103.975 | 103.963 | 103.955 | 103.951 | 103.955 | 103.964 | 103.97 | 103.982 | 103.982
Индекс эффективности операционных расходов (ИОР) | % | bar: 3 to 22
Индекс изменения количества активов (ИКА), производство | - | - | - | - | - | - | 0 | 0 | 0 | 0 | 0 | 0 | 0 | 0 | 0 | 0 | 0 | 0 | 0 | 0 | 0
Коэффициент эластичности затрат по росту активов (Кэл) | - | - | - | - | - | - | 0.75 | 0.75 | 0.75 | 0.75 | 0.75 | 0.75 | 0.75 | 0.75 | 0.75 | 0.75 | 0.75 | 0.75 | 0.75 | 0.75 | 0.75
Расчет расходов на электроэнергию
Расход электроэнергии | тыс. кВт∙ч |  |  | - | 63.14 | 52.9684 | 46.0489 | 46.0797 | 45.9565 | 45.8346 | 45.7139 | 45.5943 | 45.476 | 45.3589 | 45.2429 | 45.1281 | 45.0144 | 44.9019 | 44.7905 | 44.6802 | 44.5711
Удельный расход электроэнергии | кВт∙ч/Гкал |  |  | - | 22.3316 | 22.3316 | 22.3316 | 22.3316 | 22.3316 | 22.3316 | 22.3316 | 22.3316 | 22.3316 | 22.3316 | 22.3316 | 22.3316 | 22.3316 | 22.3316 | 22.3316 | 22.3316 | 22.3316
Затраты на выработку тепловой энергии
Сырье, основные материалы | тыс. руб. |  |  | 0 | 0 | 0 | 0 | 0 | 0 | 0 | 0 | 0 | 0 | 0 | 0 | 0 | 0 | 0 | 0 | 0 | 0
Вспомогательные материалы, в том числе: | тыс. руб. |  |  | 881.0143 | 1041.867 | 1103.1414 | 603.3597 | 619.9349 | 638.3341 | 657.3362 | 676.7413 | 696.6858 | 717.1352 | 738.0997 | 759.6187 | 781.7349 | 804.526 | 828.0532 | 852.3177 | 877.3944 | 903.2089
а) материалы на эксплуатацию, в том числе: | тыс. руб. |  |  | 867.5294 | 1025.92 | 1067.9383 | 584.1055 | 600.1517 | 617.9638 | 636.3595 | 655.1453 | 674.4533 | 694.2502 | 714.5457 | 735.3779 | 756.7884 | 778.8522 | 801.6286 | 825.1187 | 849.3952 | 874.386
а-1) материалы на ремонт | тыс. руб. |  |  | 867.5294 | 1025.92 | 1065.9132 | 582.9979 | 599.0137 | 616.792 | 635.1528 | 653.903 | 673.1744 | 692.9337 | 713.1908 | 733.9835 | 755.3533 | 777.3753 | 800.1085 | 823.5541 | 847.7846 | 872.7279
б) вода на технологические цели | тыс. руб. |  |  | 13.485 | 15.947 | 35.2031 | 19.2542 | 19.7832 | 20.3703 | 20.9767 | 21.596 | 22.2324 | 22.885 | 23.554 | 24.2407 | 24.9465 | 25.6738 | 26.4246 | 27.1989 | 27.9992 | 28.8229
в) плата за пользование водными объектами | тыс. руб. |  |  | 0 | 0 | 0 | 0 | 0 | 0 | 0 | 0 | 0 | 0 | 0 | 0 | 0 | 0 | 0 | 0 | 0 | 0
Работы и услуги производственного характера | тыс. руб. |  |  | 0 | 0 | 0 | 0 | 0 | 0 | 0 | 0 | 0 | 0 | 0 | 0 | 0 | 0 | 0 | 0 | 0 | 0
а) в том числе услуги по подрядному ремонту | тыс. руб. |  |  | 0 | 0 | 0 | 0 | 0 | 0 | 0 | 0 | 0 | 0 | 0 | 0 | 0 | 0 | 0 | 0 | 0 | 0
б) услуги транспорта | тыс. руб. |  |  | 0 | 0 | 0 | 0 | 0 | 0 | 0 | 0 | 0 | 0 | 0 | 0 | 0 | 0 | 0 | 0 | 0 | 0
в) услуги водоснабжения | тыс. руб. |  |  | 0 | 0 | 0 | 0 | 0 | 0 | 0 | 0 | 0 | 0 | 0 | 0 | 0 | 0 | 0 | 0 | 0 | 0
г) услуги по пуско-наладке | тыс. руб. |  |  | 0 | 0 | 0 | 0 | 0 | 0 | 0 | 0 | 0 | 0 | 0 | 0 | 0 | 0 | 0 | 0 | 0 | 0
д) расходы по испытаниям и опытам | тыс. руб. |  |  | 0 | 0 | 0 | 0 | 0 | 0 | 0 | 0 | 0 | 0 | 0 | 0 | 0 | 0 | 0 | 0 | 0 | 0
Топливо на технологические цели | тыс. руб. |  |  | 2013.7841 | 2381.4541 | 2088.7324 | 1142.4256 | 1200.9764 | 1233.6991 | 1267.3382 | 1301.9201 | 1337.4718 | 1374.0209 | 1411.5961 | 1450.2267 | 1489.943 | 1530.7761 | 1572.7581 | 1615.9219 | 1660.3014 | 1705.9316
Покупная энергия всего, в том числе: | тыс. руб. |  |  | 209.9373 | 248.267 | 267.6288 | 146.3787 | 150.8708 | 154.9816 | 159.2074 | 163.5517 | 168.0179 | 172.6093 | 177.3296 | 182.1825 | 187.1718 | 192.3014 | 197.5753 | 202.9977 | 208.5728 | 214.3051
а) покупная электрическая энергия на технологические цели | тыс. руб. |  |  | 209.9373 | 248.267 | 267.6288 | 146.3787 | 150.8708 | 154.9816 | 159.2074 | 163.5517 | 168.0179 | 172.6093 | 177.3296 | 182.1825 | 187.1718 | 192.3014 | 197.5753 | 202.9977 | 208.5728 | 214.3051
б) покупная тепловая энергия от ведомственных котельных | тыс. руб. |  |  | 0 | 0 | 0 | 0 | 0 | 0 | 0 | 0 | 0 | 0 | 0 | 0 | 0 | 0 | 0 | 0 | 0 | 0
в) энергия на хозяйственные нужды | тыс. руб. |  |  | 0 | 0 | 0 | 0 | 0 | 0 | 0 | 0 | 0 | 0 | 0 | 0 | 0 | 0 | 0 | 0 | 0 | 0
Затраты на оплату труда | тыс. руб. |  |  | 0.42523 | 0.50287 | 0.22448 | 0.12278 | 0.12615 | 0.1299 | 0.13376 | 0.13771 | 0.14177 | 0.14593 | 0.1502 | 0.15458 | 0.15908 | 0.16372 | 0.1685 | 0.17344 | 0.17854 | 0.1838
Отчисления на социальные нужды | тыс. руб. |  |  | 0.12934 | 0.15295 | 0.068229 | 0.037318 | 0.038343 | 0.039481 | 0.040656 | 0.041856 | 0.04309 | 0.044355 | 0.045651 | 0.046982 | 0.04835 | 0.04976 | 0.051215 | 0.052716 | 0.054267 | 0.055863
Амортизация основных средств | тыс. руб. |  |  | 678.8228 | 802.76 | 796.5623 | 1860.1608 | 1860.1608 | 1860.1608 | 1860.1608 | 1860.1608 | 1860.1608 | 1860.1608 | 1860.1608 | 1860.1608 | 1860.1608 | 1860.1608 | 1860.1608 | 1860.1608 | 1860.1608 | 1860.1608
Прочие затраты всего, в том числе: | тыс. руб. |  |  | 691.9636 | 818.3 | 907.3615 | 496.2785 | 509.912 | 525.0458 | 540.6755 | 556.6367 | 573.0415 | 589.8617 | 607.1056 | 624.8054 | 642.9966 | 661.7428 | 681.0946 | 701.0527 | 721.6789 | 742.912
а) целевые средства на НИОКР | тыс. руб. |  |  | 0 | 0 | 0 | 0 | 0 | 0 | 0 | 0 | 0 | 0 | 0 | 0 | 0 | 0 | 0 | 0 | 0 | 0
б) средства на страхование | тыс. руб. |  |  | 0 | 0 | 0 | 0 | 0 | 0 | 0 | 0 | 0 | 0 | 0 | 0 | 0 | 0 | 0 | 0 | 0 | 0
в) плата за предельно допустимые выбросы (сбросы) | тыс. руб. |  |  | 0 | 0 | 0 | 0 | 0 | 0 | 0 | 0 | 0 | 0 | 0 | 0 | 0 | 0 | 0 | 0 | 0 | 0
г) отчисления в ремонтный фонд (в случае его формирования) | тыс. руб. |  |  | 0 | 0 | 0 | 0 | 0 | 0 | 0 | 0 | 0 | 0 | 0 | 0 | 0 | 0 | 0 | 0 | 0 | 0
д) водный налог (ГЭС) | тыс. руб. |  |  | 0 | 0 | 0 | 0 | 0 | 0 | 0 | 0 | 0 | 0 | 0 | 0 | 0 | 0 | 0 | 0 | 0 | 0
е) непроизводственные расходы (налоги и другие обязательные платежи и сборы) | тыс. руб. |  |  | 0 | 0 | 0 | 0 | 0 | 0 | 0 | 0 | 0 | 0 | 0 | 0 | 0 | 0 | 0 | 0 | 0 | 0
е-1) налог на землю | тыс. руб. |  |  | 0 | 0 | 0 | 0 | 0 | 0 | 0 | 0 | 0 | 0 | 0 | 0 | 0 | 0 | 0 | 0 | 0 | 0
е-2) налог на имущество | тыс. руб. |  |  | 0 | 0 | 0 | 0 | 0 | 0 | 0 | 0 | 0 | 0 | 0 | 0 | 0 | 0 | 0 | 0 | 0 | 0
е-3) транспортный налог | тыс. руб. |  |  | 0 | 0 | 0 | 0 | 0 | 0 | 0 | 0 | 0 | 0 | 0 | 0 | 0 | 0 | 0 | 0 | 0 | 0
ж) другие затраты, относимые на себестоимость продукции, всего (цеховые расходы и ОХР) | тыс. руб. |  |  | 687.8793 | 813.47 | 901.9149 | 493.2995 | 506.8512 | 521.8941 | 537.43 | 553.2954 | 569.6017 | 586.3209 | 603.4613 | 621.0549 | 639.1368 | 657.7705 | 677.0061 | 696.8444 | 717.3469 | 738.4525
з) арендная плата | тыс. руб. |  |  | 4.0843 | 4.83 | 5.4466 | 2.979 | 3.0609 | 3.1517 | 3.2455 | 3.3413 | 3.4398 | 3.5408 | 3.6443 | 3.7505 | 3.8597 | 3.9723 | 4.0884 | 4.2082 | 4.332 | 4.4595
Итого расходов | тыс. руб. |  |  | 4476.0767 | 5293.3039 | 5163.7192 | 2824.2799 | 4342.0195 | 4412.3907 | 4484.8927 | 4559.1903 | 4635.5626 | 4713.9783 | 4794.4877 | 4877.1957 | 4962.2146 | 5049.7207 | 5139.8618 | 5232.6769 | 5328.3412 | 5426.758
Расчетные расходы по производству продукции (услуг) | тыс. руб. |  |  | 4476.0767 | 5293.3039 | 5163.7192 | 2824.2799 | 4342.0195 | 4412.3907 | 4484.8927 | 4559.1903 | 4635.5626 | 4713.9783 | 4794.4877 | 4877.1957 | 4962.2146 | 5049.7207 | 5139.8618 | 5232.6769 | 5328.3412 | 5426.758
Прибыль всего, в том числе: | тыс. руб. |  |  | 0 | 0 | 0 | 0 | 0 | 0 | 0 | 0 | 0 | 0 | 0 | 0 | 0 | 0 | 0 | 0 | 0 | 0
а) капитальные вложения | тыс. руб. |  |  | 0 | 0 | 0 | 0 | 0 | 0 | 0 | 0 | 0 | 0 | 0 | 0 | 0 | 0 | 0 | 0 | 0 | 0
б) дивиденды по акциям | тыс. руб. |  |  | 0 | 0 | 0 | 0 | 0 | 0 | 0 | 0 | 0 | 0 | 0 | 0 | 0 | 0 | 0 | 0 | 0 | 0
в) прибыль на прочие цели, в том числе: | тыс. руб. |  |  | 0 | 0 | 0 | 0 | 0 | 0 | 0 | 0 | 0 | 0 | 0 | 0 | 0 | 0 | 0 | 0 | 0 | 0
в-1) % за пользование кредитом | тыс. руб. |  |  | 0 | 0 | 0 | 0 | 0 | 0 | 0 | 0 | 0 | 0 | 0 | 0 | 0 | 0 | 0 | 0 | 0 | 0
в-2) услуги банка | тыс. руб. |  |  | 0 | 0 | 0 | 0 | 0 | 0 | 0 | 0 | 0 | 0 | 0 | 0 | 0 | 0 | 0 | 0 | 0 | 0
в-3) расходы на демонтаж основных фондов | тыс. руб. |  |  | 0 | 0 | 0 | 0 | 0 | 0 | 0 | 0 | 0 | 0 | 0 | 0 | 0 | 0 | 0 | 0 | 0 | 0
в-4) затраты на обучение и подготовку персонала | тыс. руб. |  |  | 0 | 0 | 0 | 0 | 0 | 0 | 0 | 0 | 0 | 0 | 0 | 0 | 0 | 0 | 0 | 0 | 0 | 0
г) прибыль на социальное развитие | тыс. руб. |  |  | 0 | 0 | 0 | 0 | 0 | 0 | 0 | 0 | 0 | 0 | 0 | 0 | 0 | 0 | 0 | 0 | 0 | 0
Налоги, сборы, платежи, всего, в том числе: | тыс. руб. |  |  | 0 | 0 | 0 | 0 | 0 | 0 | 0 | 0 | 0 | 0 | 0 | 0 | 0 | 0 | 0 | 0 | 0 | 0
а) на прибыль | тыс. руб. |  |  | 0 | 0 | 0 | 0 | 0 | 0 | 0 | 0 | 0 | 0 | 0 | 0 | 0 | 0 | 0 | 0 | 0 | 0
б) плата за выбросы загрязняющих веществ | тыс. руб. |  |  | 0 | 0 | 0 | 0 | 0 | 0 | 0 | 0 | 0 | 0 | 0 | 0 | 0 | 0 | 0 | 0 | 0 | 0
в) другие налоги и обязательные сборы и платежи | тыс. руб. |  |  | 0 | 0 | 0 | 0 | 0 | 0 | 0 | 0 | 0 | 0 | 0 | 0 | 0 | 0 | 0 | 0 | 0 | 0
Выпадающие расходы по факту предыдущего года | тыс. руб. | 5: 0; 8: 0
Необходимая валовая выручка | тыс. руб. |  |  | 4476.0767 | 5293.3039 | 5163.7192 | 2824.2799 | 4342.0195 | 4412.3907 | 4484.8927 | 4559.1903 | 4635.5626 | 4713.9783 | 4794.4877 | 4877.1957 | 4962.2146 | 5049.7207 | 5139.8618 | 5232.6769 | 5328.3412 | 5426.758
Тариф на производство тепловой энергии (НВВ к отпуску с коллекторов) | руб./Гкал |  |  | 1591.0495 | 1872.1586 | 2177.0392 | 1369.6465 | 2104.275 | 2144.1105 | 2185.1395 | 2227.2053 | 2270.4499 | 2314.8644 | 2360.4799 | 2407.3545 | 2455.5505 | 2505.1624 | 2556.2714 | 2608.9048 | 2663.1583 | 2718.9922
Таблица П47.5. Тарифно-балансовая модель передачи тепловой энергии в системе теплоснабжения №30, теплоисточник - Котельная «Липецкие узоры», в зоне деятельности единой теплоснабжающей организации №2 (АО «ЛГЭК»)
Расчет коэффициента индексации
Коэффициента индексации | - |  |  | - | - | - | 104.1866 | 102.7471 | 102.9679 | 102.9768 | 102.9521 | 102.9471 | 102.9352 | 102.9234 | 102.9154 | 102.9115 | 102.9154 | 102.9244 | 102.9303 | 102.9422 | 102.9422
Индекс потребительских цен на расчетный период регулирования (ИПЦ) | - |  |  | - | - | - | 105.239 | 103.785 | 104.008 | 104.017 | 103.992 | 103.987 | 103.975 | 103.963 | 103.955 | 103.951 | 103.955 | 103.964 | 103.97 | 103.982 | 103.982
Индекс эффективности операционных расходов (ИОР) | % | bar: 5 to 22
Количество условных единиц, относящихся к активам, необходимым для осуществления деятельности по передаче тепловой энергии | - |  |  | - | - | 32.8418 | 32.8418 | 32.8418 | 32.8418 | 32.8418 | 32.8418 | 32.8418 | 32.8418 | 32.8418 | 32.8418 | 32.8418 | 32.8418 | 32.8418 | 32.8418 | 32.8418 | 32.8418
Индекс изменения количества активов (ИКА), передача | - |  |  | - | - | - | 0 | 0 | 0 | 0 | 0 | 0 | 0 | 0 | 0 | 0 | 0 | 0 | 0 | 0 | 0
Коэффициент эластичности затрат по росту активов (Кэл) | - |  |  | - | - | - | 0.75 | 0.75 | 0.75 | 0.75 | 0.75 | 0.75 | 0.75 | 0.75 | 0.75 | 0.75 | 0.75 | 0.75 | 0.75 | 0.75 | 0.75
Передача тепловой энергии
Принято тепловой энергии с коллекторов источников | тыс. Гкал |  |  | 2.8133 | 2.8274 | 2.3719 | 2.0621 | 2.0634 | 2.0579 | 2.0525 | 2.047 | 2.0417 | 2.0364 | 2.0311 | 2.026 | 2.0208 | 2.0157 | 2.0107 | 2.0057 | 2.0008 | 1.9959
Приобретено тепловой энергии на компенсацию технологических потерь | тыс. Гкал |  |  | 0 | 0 | 0 | 0 | 0 | 0 | 0 | 0 | 0 | 0 | 0 | 0 | 0 | 0 | 0 | 0 | 0 | 0
Полезно отпущено потребителям | тыс. Гкал |  |  | 1.5107 | 1.5118 | 1.2687 | 1.5023 | 1.5118 | 1.5118 | 1.5118 | 1.5118 | 1.5118 | 1.5118 | 1.5118 | 1.5118 | 1.5118 | 1.5118 | 1.5118 | 1.5118 | 1.5118 | 1.5118
Потери при передаче по тепловым сетям | тыс. Гкал |  |  | 1.3879 | 1.3155 | 1.1032 | 0.55986 | 0.55158 | 0.54606 | 0.5406 | 0.5352 | 0.52984 | 0.52454 | 0.5193 | 0.51411 | 0.50897 | 0.50388 | 0.49884 | 0.49385 | 0.48891 | 0.48402
Тоже в % | % |  |  | 48.1367 | 45.4162 | 45.4008 | 26.5168 | 26.1072 | 25.9154 | 25.7245 | 25.5345 | 25.3454 | 25.1572 | 24.97 | 24.7837 | 24.5982 | 24.4137 | 24.2302 | 24.0475 | 23.8658 | 23.685
Доля потребителей (по тепловой нагрузке) с приборами учета | % |  |  | 58.7879 | 62.2222 | 65.6566 | 69.0909 | 72.5253 | 75.9596 | 79.3939 | 82.8283 | 86.2626 | 89.697 | 93.1313 | 96.5657 | 100 | 100 | 100 | 100 | 100 | 100
Расходы по содержанию теплосетевого хозяйства | тыс. руб. |  |  | 957.7654 | 1132.6311 | 1185.7321 | 648.5324 | 815.8842 | 829.967 | 844.5113 | 859.364 | 1215.6068 | 1231.2589 | 1350.0044 | 1366.4751 | 1383.4029 | 1683.4745 | 1850.6653 | 2024.4371 | 2799.0741 | 2818.8326
Вспомогательные материалы, в том числе: | тыс. руб. |  |  | 371.7983 | 439.68 | 457.6878 | 250.3309 | 257.2079 | 264.8416 | 272.7255 | 280.7766 | 289.0514 | 297.5358 | 306.2339 | 315.162 | 324.3379 | 333.7938 | 343.5551 | 353.6223 | 364.0265 | 374.7368
а) расходы на приобретение материалов для эксплуатации и текущего ремонта оборудования | тыс. руб. |  |  | 371.7983 | 439.68 | 457.6878 | 250.3309 | 257.2079 | 264.8416 | 272.7255 | 280.7766 | 289.0514 | 297.5358 | 306.2339 | 315.162 | 324.3379 | 333.7938 | 343.5551 | 353.6223 | 364.0265 | 374.7368
б) расходы на покупку сетевой воды | тыс. руб. |  |  | 0 | 0 | 0 | 0 | 0 | 0 | 0 | 0 | 0 | 0 | 0 | 0 | 0 | 0 | 0 | 0 | 0 | 0
Потери холодной воды на нужды ГВС | тыс. руб. |  |  | 0 | 0 | 0 | 0 | 0 | 0 | 0 | 0 | 0 | 0 | 0 | 0 | 0 | 0 | 0 | 0 | 0 | 0
Услуги производственного характера (цеховые расходы и ОХР) | тыс. руб. |  |  | 294.8054 | 348.63 | 386.5349 | 211.4141 | 217.2219 | 223.6689 | 230.3271 | 237.1266 | 244.115 | 251.2804 | 258.6263 | 266.1664 | 273.9158 | 281.9017 | 290.1455 | 298.6476 | 307.4344 | 316.4796
а) в том числе капитальный ремонт (нормативный) | тыс. руб. |  |  | 0 | 0 | 0 | 0 | 0 | 0 | 0 | 0 | 0 | 0 | 0 | 0 | 0 | 0 | 0 | 0 | 0 | 0
Услуги водоснабжения | тыс. руб. |  |  | 0 | 0 | 0 | 0 | 0 | 0 | 0 | 0 | 0 | 0 | 0 | 0 | 0 | 0 | 0 | 0 | 0 | 0
Покупная энергия | тыс. руб. |  |  | 0 | 0 | 0 | 0 | 0 | 0 | 0 | 0 | 0 | 0 | 0 | 0 | 0 | 0 | 0 | 0 | 0 | 0
а) в том числе: на технологические цели, в том числе: | тыс. руб. |  |  | 0 | 0 | 0 | 0 | 0 | 0 | 0 | 0 | 0 | 0 | 0 | 0 | 0 | 0 | 0 | 0 | 0 | 0
а-1) электрическая энергия на производственные нужды | тыс. руб. |  |  | 0 | 0 | 0 | 0 | 0 | 0 | 0 | 0 | 0 | 0 | 0 | 0 | 0 | 0 | 0 | 0 | 0 | 0
а-2) тепловая энергия на технологические нужды (потери) | тыс. руб. |  |  | 0 | 0 | 0 | 0 | 0 | 0 | 0 | 0 | 0 | 0 | 0 | 0 | 0 | 0 | 0 | 0 | 0 | 0
б) энергия на хозяйственные нужды, всего, в том числе: | тыс. руб. |  |  | 0 | 0 | 0 | 0 | 0 | 0 | 0 | 0 | 0 | 0 | 0 | 0 | 0 | 0 | 0 | 0 | 0 | 0
б-1) тепловая энергия на хозяйственные нужды | тыс. руб. |  |  | 0 | 0 | 0 | 0 | 0 | 0 | 0 | 0 | 0 | 0 | 0 | 0 | 0 | 0 | 0 | 0 | 0 | 0
б-2) вода на хозяйственные нужды | тыс. руб. |  |  | 0 | 0 | 0 | 0 | 0 | 0 | 0 | 0 | 0 | 0 | 0 | 0 | 0 | 0 | 0 | 0 | 0 | 0
Затраты на оплату труда | тыс. руб. |  |  | 0.18224 | 0.21551 | 0.096207 | 0.05262 | 0.054066 | 0.05567 | 0.057328 | 0.05902 | 0.060759 | 0.062543 | 0.064371 | 0.066248 | 0.068177 | 0.070164 | 0.072216 | 0.074332 | 0.076519 | 0.078771
Страховые взносы | тыс. руб. |  |  | 0.05543 | 0.06555 | 0.029241 | 0.015993 | 0.016433 | 0.01692 | 0.017424 | 0.017938 | 0.018467 | 0.019009 | 0.019565 | 0.020135 | 0.020721 | 0.021326 | 0.021949 | 0.022592 | 0.023257 | 0.023941
Амортизация, в том числе: | тыс. руб. |  |  | 290.9241 | 344.04 | 341.3839 | 186.7188 | 341.3839 | 341.3839 | 341.3839 | 341.3839 | 682.3611 | 682.3611 | 785.0604 | 785.0604 | 785.0604 | 1067.6876 | 1216.8705 | 1372.0702 | 2127.5134 | 2127.5134
а) проекты инвестиционной программы | тыс. руб. |  |  | 0 | 0 | 0 | 0 | 0 | 0 | 0 | 0 | 340.9773 | 340.9773 | 443.6765 | 443.6765 | 443.6765 | 726.3037 | 875.4867 | 1030.6864 | 1786.1295 | 1786.1295
Прочие расходы, в том числе: | тыс. руб. |  |  | 0 | 0 | 0 | 0 | 0 | 0 | 0 | 0 | 0 | 0 | 0 | 0 | 0 | 0 | 0 | 0 | 0 | 0
а) аренда | тыс. руб. |  |  | 1.7504 | 2.07 | 2.3343 | 1.2767 | 1.3118 | 1.3507 | 1.3909 | 1.432 | 1.4742 | 1.5175 | 1.5618 | 1.6074 | 1.6542 | 1.7024 | 1.7522 | 1.8035 | 1.8566 | 1.9112
Расходы на покупку технологического расхода (потерь) тепловой энергии | тыс. руб. |  |  | 0 | 0 | 0 | 0 | 0 | 0 | 0 | 0 | 0 | 0 | 0 | 0 | 0 | 0 | 0 | 0 | 0 | 0
Прибыль, всего | тыс. руб. |  |  | 0 | 0 | 0 | 0 | 0 | 0 | 0 | 0 | 0 | 0 | 0 | 0 | 0 | 0 | 0 | 0 | 0 | 0
а) расходы из прибыли в составе тарифа, в том числе | тыс. руб. |  |  | 0 | 0 | 0 | 0 | 0 | 0 | 0 | 0 | 0 | 0 | 0 | 0 | 0 | 0 | 0 | 0 | 0 | 0
а-1) капитальные вложения ИП по строительству тепловых сетей | тыс. руб. | 5: 0; 6: 0; 7: 0
а-2) процент за пользование кредитом | тыс. руб. | 5: 0; 6: 0; 7: 0
б) налоги | тыс. руб. |  |  | 0 | 0 | 0 | 0 | 0 | 0 | 0 | 0 | 0 | 0 | 0 | 0 | 0 | 0 | 0 | 0 | 0 | 0
На прочие цели (расходы по сомнительным долгам) | тыс. руб. |  |  | 0 | 0 | 0 | 0 | 0 | 0 | 0 | 0 | 0 | 0 | 0 | 0 | 0 | 0 | 0 | 0 | 0 | 0
Избыток (недостаток) средств, выявленный по результатам анализа итогов ПХД за предшествующий период регулирования | тыс. руб. |  |  | 0 | 0 | 0 | 0 | 0 | 0 | 0 | 0 | 0 | 0 | 0 | 0 | 0 | 0 | 0 | 0 | 0 | 0
Необходимая валовая выручка (НВВ) от осуществления деятельности по оказанию услуг по передаче тепловой энергии, в том числе: | тыс. руб. |  |  | 957.7654 | 1132.6311 | 1185.7321 | 648.5324 | 815.8842 | 829.967 | 844.5113 | 859.364 | 1215.6068 | 1231.2589 | 1350.0044 | 1366.4751 | 1383.4029 | 1683.4745 | 1850.6653 | 2024.4371 | 2799.0741 | 2818.8326
а) на содержание объектов теплосетевого хозяйства | тыс. руб. |  |  | 957.7654 | 1132.6311 | 1185.7321 | 648.5324 | 815.8842 | 829.967 | 844.5113 | 859.364 | 1215.6068 | 1231.2589 | 1350.0044 | 1366.4751 | 1383.4029 | 1683.4745 | 1850.6653 | 2024.4371 | 2799.0741 | 2818.8326
б) на оплату технологического расхода тепловой энергии (тепловые потери) | тыс. руб. |  |  | 0 | 0 | 0 | 0 | 0 | 0 | 0 | 0 | 0 | 0 | 0 | 0 | 0 | 0 | 0 | 0 | 0 | 0
Инвестиционная составляющая | тыс. руб. |  |  | 0 | 0 | 0 | 0 | 0 | 0 | 0 | 0 | 0 | 0 | 0 | 0 | 0 | 0 | 0 | 0 | 0 | 0
НВВ с инвестиционной составляющей | тыс. руб. |  |  | 957.7654 | 1132.6311 | 1185.7321 | 648.5324 | 815.8842 | 829.967 | 844.5113 | 859.364 | 1215.6068 | 1231.2589 | 1350.0044 | 1366.4751 | 1383.4029 | 1683.4745 | 1850.6653 | 2024.4371 | 2799.0741 | 2818.8326
Одноставочный тариф на услуги по передаче тепловой энергии | руб./Гкал |  |  | 633.9958 | 749.1689 | 934.6261 | 431.7068 | 539.6595 | 548.9744 | 558.5946 | 568.4188 | 804.0525 | 814.4055 | 892.9487 | 903.843 | 915.0398 | 1113.5196 | 1224.1064 | 1339.0462 | 1851.4231 | 1864.4922
Одноставочный тариф на услуги по передаче тепловой энергии с инвестиционной составляющей | руб./Гкал |  |  | 633.9958 | 749.1689 | 934.6261 | 431.7068 | 539.6595 | 548.9744 | 558.5946 | 568.4188 | 804.0525 | 814.4055 | 892.9487 | 903.843 | 915.0398 | 1113.5196 | 1224.1064 | 1339.0462 | 1851.4231 | 1864.4922
Таблица П47.6. Тарифно-балансовая модель конечного тарифа в системе теплоснабжения №30, теплоисточник - Котельная «Липецкие узоры», в зоне деятельности единой теплоснабжающей организации №2 (АО «ЛГЭК»)
Тариф на генерацию | руб./Гкал | 0 | 0 | 2962.9528 | 3501.2097 | 4070.1831 | 1880.0307 | 2871.991 | 2918.5374 | 2966.4931 | 3015.6367 | 3066.1525 | 3118.0198 | 3171.2721 | 3225.9786 | 3282.2136 | 3340.0937 | 3399.7168 | 3461.1085 | 3524.3848 | 3589.4818
Тариф на услугу по передаче | руб./Гкал | 0 | 0 | 633.9958 | 749.1689 | 934.6261 | 431.7068 | 539.6595 | 548.9744 | 558.5946 | 568.4188 | 804.0525 | 814.4055 | 892.9487 | 903.843 | 915.0398 | 1113.5196 | 1224.1064 | 1339.0462 | 1851.4231 | 1864.4922
Тариф на сбыт | руб./Гкал | 3: Функции ЕТО и основной теплотранспортирующей организации осуществляются организацией-производителем тепловой энергии. Расходы на сбытовую часть учтены в форме П 47.5.
Всего | руб./Гкал | 0 | 0 | 3596.9486 | 4250.3787 | 5004.8092 | 2311.7375 | 3411.6504 | 3467.5118 | 3525.0878 | 3584.0555 | 3870.205 | 3932.4253 | 4064.2207 | 4129.8216 | 4197.2534 | 4453.6133 | 4623.8232 | 4800.1548 | 5375.8079 | 5453.974
Теплоисточник № | 31 | 3: Котельная «Упрснабсбыт», эксплуатирующая организация - АО «ЛГЭК», ЕТО №2 (АО «ЛГЭК»)
Таблица П47.3. Тарифно-балансовая модель производства теплоисточника: Котельная «Упрснабсбыт», в зоне деятельности единой теплоснабжающей организации №2 (АО «ЛГЭК»)
Установленная тепловая мощность котельной | Гкал/ч | 4.8 | 4.8 | 4.8 | 4.8 | 4.8 | 4.8 | 4.8 | 4.8 | 4.8 | 4.8 | 4.8 | 4.8 | 4.8 | 4.8 | 4.8 | 4.8 | 4.8 | 4.8 | 4.8 | 4.8
Ввод мощности | Гкал/ч | 0 | 0 | 0 | 0 | 0 | 0 | 0 | 0 | 0 | 0 | 0 | 0 | 0 | 0 | 0 | 0 | 0 | 0 | 0 | 0
Вывод мощности | Гкал/ч | 0 | 0 | 0 | 0 | 0 | 0 | 0 | 0 | 0 | 0 | 0 | 0 | 0 | 0 | 0 | 0 | 0 | 0 | 0 | 0
Средневзвешенный срок службы котлоагрегатов | лет | 32 | 33 | 34 | 35 | 36 | 37 | 38 | 39 | 40 | 41 | 42 | 43 | 44 | 45 | 46 | 47 | 48 | 49 | 50 | 51
Располагаемая мощность оборудования | Гкал/ч | 4.8 | 4.8 | 4.8 | 4.8 | 4.8 | 4.8 | 4.8 | 4.8 | 4.8 | 4.8 | 4.8 | 4.8 | 4.8 | 4.8 | 4.8 | 4.8 | 4.8 | 4.8 | 4.8 | 4.8
Собственные нужды | Гкал/ч | 0.036 | 0.036 | 0.11 | 0.11 | 0.11472 | 0.11472 | 0.11472 | 0.11472 | 0.11472 | 0.11472 | 0.11472 | 0.11472 | 0.11472 | 0.11472 | 0.11472 | 0.11472 | 0.11472 | 0.11472 | 0.11472 | 0.11472
Потери мощности в тепловой сети | Гкал/ч | 0.507 | 0.502 | 0.502 | 0.48719 | 0.48719 | 0.48719 | 0.48719 | 0.48719 | 0.48719 | 0.48719 | 0.48719 | 0.48719 | 0.48719 | 0.48719 | 0.48719 | 0.48719 | 0.48719 | 0.48719 | 0.48719 | 0.48719
Хозяйственные нужды | Гкал/ч | 0 | 0 | 0 | 0 | 0 | 0 | 0 | 0 | 0 | 0 | 0 | 0 | 0 | 0 | 0 | 0 | 0 | 0 | 0 | 0
Расчетная присоединенная тепловая нагрузка, в том числе: | Гкал/ч | 1.444 | 1.619 | 1.508 | 1.7164 | 1.6469 | 1.6469 | 1.6469 | 1.6469 | 1.6469 | 1.6469 | 1.6469 | 1.6469 | 1.6469 | 1.6469 | 1.6469 | 1.6469 | 1.6469 | 1.6469 | 1.6469 | 1.6469
Отопление | Гкал/ч | 0.93569 | 1.1154 | 1.0046 | 1.2275 | 1.158 | 1.158 | 1.158 | 1.158 | 1.158 | 1.158 | 1.158 | 1.158 | 1.158 | 1.158 | 1.158 | 1.158 | 1.158 | 1.158 | 1.158 | 1.158
Вентиляция | Гкал/ч | 0 | 0 | 0 | 0 | 0 | 0 | 0 | 0 | 0 | 0 | 0 | 0 | 0 | 0 | 0 | 0 | 0 | 0 | 0 | 0
ГВС | Гкал/ч | 0.0013147 | 0.0015673 | 0.0014115 | 0.0017247 | 0.0016271 | 0.0016271 | 0.0016271 | 0.0016271 | 0.0016271 | 0.0016271 | 0.0016271 | 0.0016271 | 0.0016271 | 0.0016271 | 0.0016271 | 0.0016271 | 0.0016271 | 0.0016271 | 0.0016271 | 0.0016271
Резерв (+)/дефицит (-) тепловой мощности | Гкал/ч | 3.32 | 3.145 | 3.182 | 2.9736 | 3.0384 | 3.0384 | 3.0384 | 3.0384 | 3.0384 | 3.0384 | 3.0384 | 3.0384 | 3.0384 | 3.0384 | 3.0384 | 3.0384 | 3.0384 | 3.0384 | 3.0384 | 3.0384
Доля резерва (от установленной мощности) | % | 69.1667 | 65.5208 | 66.2917 | 61.9497 | 63.3006 | 63.3006 | 63.3006 | 63.3006 | 63.3006 | 63.3006 | 63.3006 | 63.3006 | 63.3006 | 63.3006 | 63.3006 | 63.3006 | 63.3006 | 63.3006 | 63.3006 | 63.3006
Резерв с N-1 | Гкал/ч | 0.72019 | 0.57382 | 0.66939 | 0.5027 | 0.56259 | 0.56259 | 0.56259 | 0.56259 | 0.56259 | 0.56259 | 0.56259 | 0.56259 | 0.56259 | 0.56259 | 0.56259 | 0.56259 | 0.56259 | 0.56259 | 0.56259 | 0.56259
Тепловая энергия
Выработано тепловой энергии | тыс. Гкал | 4.0942 | 4.1187 | 3.7333 | 3.7425 | 3.0809 | 3.1433 | 3.2972 | 3.2863 | 3.2754 | 3.2647 | 3.254 | 3.2435 | 3.2331 | 3.2227 | 3.2125 | 3.2024 | 3.1924 | 3.1825 | 3.1727 | 3.1629
Собственные нужды котельной | тыс. Гкал | 0.08065 | 0.08302 | 0.09755 | 0.08945 | 0.07384 | 0.073375 | 0.076968 | 0.076712 | 0.076458 | 0.076207 | 0.075959 | 0.075713 | 0.07547 | 0.075229 | 0.07499 | 0.074754 | 0.07452 | 0.074289 | 0.07406 | 0.073833
Отпущено с коллекторов | тыс. Гкал | 4.0136 | 4.0357 | 3.6357 | 3.6531 | 3.0071 | 3.07 | 3.2203 | 3.2096 | 3.199 | 3.1885 | 3.1781 | 3.1678 | 3.1576 | 3.1475 | 3.1375 | 3.1277 | 3.1179 | 3.1082 | 3.0986 | 3.0891
Потери при передаче по тепловым сетям | тыс. Гкал | 1.6897 | 1.8435 | 1.5855 | 1.6013 | 1.3019 | 1.0315 | 1.0708 | 1.0601 | 1.0495 | 1.039 | 1.0286 | 1.0183 | 1.0081 | 0.99802 | 0.98804 | 0.97816 | 0.96838 | 0.9587 | 0.94911 | 0.93962
То же в % | % | 41.2694 | 44.7586 | 42.47 | 42.7857 | 42.2557 | 32.8159 | 32.4747 | 32.2572 | 32.0405 | 31.8245 | 31.6092 | 31.3948 | 31.181 | 30.9681 | 30.7559 | 30.5446 | 30.334 | 30.1242 | 29.9152 | 29.7071
Полезный отпуск тепловой энергии | тыс. Гкал | 2.3239 | 2.1922 | 2.0502 | 2.0518 | 1.7052 | 2.0388 | 2.1495 | 2.1495 | 2.1495 | 2.1495 | 2.1495 | 2.1495 | 2.1495 | 2.1495 | 2.1495 | 2.1495 | 2.1495 | 2.1495 | 2.1495 | 2.1495
Затрачено топлива на выработку тепловой энергии | ту.т | 532.2 | 488 | 573.5 | 542.46 | 454.35 | 456.599 | 486.5588 | 484.9409 | 483.3393 | 481.7536 | 480.1838 | 478.6297 | 477.0911 | 475.568 | 474.06 | 472.5672 | 471.0892 | 469.6261 | 468.1775 | 466.7435
Средневзвешенный НУР | кгу.т/Гкал | 161.6 | 144 | 143.94 | 148.5 | 151.0929 | 148.7308 | 151.0929 | 151.0929 | 151.0929 | 151.0929 | 151.0929 | 151.0929 | 151.0929 | 151.0929 | 151.0929 | 151.0929 | 151.0929 | 151.0929 | 151.0929 | 151.0929
Средневзвешенный КПД котлоагрегатов | % | 87.43 | 87.43 | 87.43 | 87.43 | 87.43 | 87.43 | 87.43 | 87.43 | 87.43 | 87.43 | 87.43 | 87.43 | 87.43 | 87.43 | 87.43 | 87.43 | 87.43 | 87.43 | 87.43 | 87.43
Тепловой эквивалент затраченного топлива | тыс. Гкал | 3.7254 | 3.416 | 4.0145 | 3.7972 | 3.1805 | 3.1962 | 3.4059 | 3.3946 | 3.3834 | 3.3723 | 3.3613 | 3.3504 | 3.3396 | 3.329 | 3.3184 | 3.308 | 3.2976 | 3.2874 | 3.2772 | 3.2672
Средневзвешенный КИТТ выработки | % | 109.9006 | 119.5906 | 101.995 | 98.5592 | 96.8709 | 98.3465 | 96.809 | 96.809 | 96.809 | 96.809 | 96.809 | 96.809 | 96.809 | 96.809 | 96.809 | 96.809 | 96.809 | 96.809 | 96.809 | 96.809
Средневзвешенный КИТТ выработки и передачи | % | 50.6231 | 47.4926 | 49.3022 | 49.1065 | 49.5786 | 58.0625 | 58.3587 | 58.5534 | 58.7475 | 58.9408 | 59.1335 | 59.3255 | 59.5168 | 59.7075 | 59.8974 | 60.0866 | 60.2751 | 60.4629 | 60.65 | 60.8363
Расчет коэффициента индексации
Коэффициент индексации | - | - | - | - | - | - | 104.1866 | 102.7471 | 102.9679 | 102.9768 | 102.9521 | 102.9471 | 102.9352 | 102.9234 | 102.9154 | 102.9115 | 102.9154 | 102.9244 | 102.9303 | 102.9422 | 102.9422
Индекс потребительских цен на расчетный период регулирования (ИПЦ) | - | - | - | - | - | - | 105.239 | 103.785 | 104.008 | 104.017 | 103.992 | 103.987 | 103.975 | 103.963 | 103.955 | 103.951 | 103.955 | 103.964 | 103.97 | 103.982 | 103.982
Индекс эффективности операционных расходов (ИОР) | % | bar: 32 to 51
Индекс изменения количества активов (ИКА), производство | - | - | - | - | - | - | 0 | 0 | 0 | 0 | 0 | 0 | 0 | 0 | 0 | 0 | 0 | 0 | 0 | 0 | 0
Коэффициент эластичности затрат по росту активов (Кэл) | - | - | - | - | - | - | 0.75 | 0.75 | 0.75 | 0.75 | 0.75 | 0.75 | 0.75 | 0.75 | 0.75 | 0.75 | 0.75 | 0.75 | 0.75 | 0.75 | 0.75
Расчет расходов на электроэнергию
Расход электроэнергии | тыс. кВт∙ч |  |  | - | 119.644 | 98.4874 | 100.5468 | 105.4691 | 105.1184 | 104.7712 | 104.4275 | 104.0872 | 103.7504 | 103.4169 | 103.0867 | 102.7598 | 102.4362 | 102.1159 | 101.7987 | 101.4847 | 101.1739
Удельный расход электроэнергии | кВт∙ч/Гкал |  |  | - | 32.7517 | 32.7517 | 32.7517 | 32.7517 | 32.7517 | 32.7517 | 32.7517 | 32.7517 | 32.7517 | 32.7517 | 32.7517 | 32.7517 | 32.7517 | 32.7517 | 32.7517 | 32.7517 | 32.7517
Затраты на выработку тепловой энергии
Сырье, основные материалы | тыс. руб. |  |  | 0 | 0 | 0 | 0 | 0 | 0 | 0 | 0 | 0 | 0 | 0 | 0 | 0 | 0 | 0 | 0 | 0 | 0
Вспомогательные материалы, в том числе: | тыс. руб. |  |  | 1492.1388 | 1764.5685 | 1767.0245 | 966.4684 | 993.0188 | 1022.4908 | 1052.9286 | 1084.0119 | 1115.9591 | 1148.7153 | 1182.2965 | 1216.7658 | 1252.1918 | 1288.6988 | 1326.385 | 1365.2521 | 1405.4203 | 1446.7703
а) материалы на эксплуатацию, в том числе: | тыс. руб. |  |  | 1481.517 | 1752.0075 | 1750.8564 | 957.6254 | 983.9328 | 1013.1351 | 1043.2944 | 1074.0933 | 1105.7482 | 1138.2047 | 1171.4786 | 1205.6325 | 1240.7344 | 1276.9074 | 1314.2487 | 1352.7602 | 1392.5608 | 1433.5325
а-1) материалы на ремонт | тыс. руб. |  |  | 110.7307 | 130.9475 | 1664.0999 | 910.1742 | 935.178 | 962.9334 | 991.5983 | 1020.871 | 1050.9574 | 1081.8057 | 1113.4309 | 1145.8924 | 1179.2549 | 1213.6355 | 1249.1266 | 1285.7297 | 1323.5582 | 1362.4997
б) вода на технологические цели | тыс. руб. |  |  | 10.6217 | 12.561 | 16.1681 | 8.8431 | 9.086 | 9.3557 | 9.6342 | 9.9186 | 10.2109 | 10.5106 | 10.8179 | 11.1333 | 11.4574 | 11.7915 | 12.1363 | 12.4919 | 12.8594 | 13.2378
в) плата за пользование водными объектами | тыс. руб. |  |  | 0 | 0 | 0 | 0 | 0 | 0 | 0 | 0 | 0 | 0 | 0 | 0 | 0 | 0 | 0 | 0 | 0 | 0
Работы и услуги производственного характера | тыс. руб. |  |  | 0 | 0 | 0 | 0 | 0 | 0 | 0 | 0 | 0 | 0 | 0 | 0 | 0 | 0 | 0 | 0 | 0 | 0
а) в том числе услуги по подрядному ремонту | тыс. руб. |  |  | 0 | 0 | 0 | 0 | 0 | 0 | 0 | 0 | 0 | 0 | 0 | 0 | 0 | 0 | 0 | 0 | 0 | 0
б) услуги транспорта | тыс. руб. |  |  | 0 | 0 | 0 | 0 | 0 | 0 | 0 | 0 | 0 | 0 | 0 | 0 | 0 | 0 | 0 | 0 | 0 | 0
в) услуги водоснабжения | тыс. руб. |  |  | 0 | 0 | 0 | 0 | 0 | 0 | 0 | 0 | 0 | 0 | 0 | 0 | 0 | 0 | 0 | 0 | 0 | 0
г) услуги по пуско-наладке | тыс. руб. |  |  | 0 | 0 | 0 | 0 | 0 | 0 | 0 | 0 | 0 | 0 | 0 | 0 | 0 | 0 | 0 | 0 | 0 | 0
д) расходы по испытаниям и опытам | тыс. руб. |  |  | 0 | 0 | 0 | 0 | 0 | 0 | 0 | 0 | 0 | 0 | 0 | 0 | 0 | 0 | 0 | 0 | 0 | 0
Топливо на технологические цели | тыс. руб. |  |  | 2400.2618 | 2838.4937 | 2437.1569 | 1332.9953 | 1463.0736 | 1501.955 | 1541.9041 | 1582.9511 | 1625.1268 | 1668.4631 | 1712.9928 | 1758.7496 | 1805.7681 | 1854.084 | 1903.734 | 1954.7558 | 2007.1883 | 2061.0714
Покупная энергия всего, в том числе: | тыс. руб. |  |  | 567.2368 | 670.801 | 609.9545 | 333.6127 | 360.4432 | 370.022 | 379.8639 | 389.9763 | 400.3667 | 411.043 | 422.0134 | 433.286 | 444.8695 | 456.7726 | 469.0044 | 481.5742 | 494.4915 | 507.7661
а) покупная электрическая энергия на технологические цели | тыс. руб. |  |  | 567.2368 | 670.801 | 609.9545 | 333.6127 | 360.4432 | 370.022 | 379.8639 | 389.9763 | 400.3667 | 411.043 | 422.0134 | 433.286 | 444.8695 | 456.7726 | 469.0044 | 481.5742 | 494.4915 | 507.7661
б) покупная тепловая энергия от ведомственных котельных | тыс. руб. |  |  | 0 | 0 | 0 | 0 | 0 | 0 | 0 | 0 | 0 | 0 | 0 | 0 | 0 | 0 | 0 | 0 | 0 | 0
в) энергия на хозяйственные нужды | тыс. руб. |  |  | 0 | 0 | 0 | 0 | 0 | 0 | 0 | 0 | 0 | 0 | 0 | 0 | 0 | 0 | 0 | 0 | 0 | 0
Затраты на оплату труда | тыс. руб. |  |  | 1001.726 | 1184.6178 | 1427.3853 | 780.7039 | 802.151 | 825.9582 | 850.5456 | 875.6543 | 901.461 | 927.9211 | 955.0477 | 982.8916 | 1011.5084 | 1040.9985 | 1071.441 | 1102.8374 | 1135.2849 | 1168.687
Отчисления на социальные нужды | тыс. руб. |  |  | 304.0228 | 359.5303 | 430.1704 | 235.2803 | 241.7438 | 248.9186 | 256.3285 | 263.8955 | 271.6728 | 279.6471 | 287.8222 | 296.2135 | 304.8378 | 313.7252 | 322.8996 | 332.3615 | 342.1402 | 352.2066
Амортизация основных средств | тыс. руб. |  |  | 90.7901 | 107.3662 | 107.3662 | 250.7254 | 250.7254 | 250.7254 | 250.7254 | 250.7254 | 250.7254 | 250.7254 | 250.7254 | 250.7254 | 250.7254 | 250.7254 | 250.7254 | 250.7254 | 250.7254 | 250.7254
Прочие затраты всего, в том числе: | тыс. руб. |  |  | 1310.7649 | 1550.08 | 1540.6148 | 842.6344 | 865.7828 | 891.4786 | 918.0164 | 945.1169 | 972.9708 | 1001.5299 | 1030.8083 | 1060.861 | 1091.7479 | 1123.5772 | 1156.4347 | 1190.3217 | 1225.3431 | 1261.3949
а) целевые средства на НИОКР | тыс. руб. |  |  | 0 | 0 | 0 | 0 | 0 | 0 | 0 | 0 | 0 | 0 | 0 | 0 | 0 | 0 | 0 | 0 | 0 | 0
б) средства на страхование | тыс. руб. |  |  | 0 | 0 | 0 | 0 | 0 | 0 | 0 | 0 | 0 | 0 | 0 | 0 | 0 | 0 | 0 | 0 | 0 | 0
в) плата за предельно допустимые выбросы (сбросы) | тыс. руб. |  |  | 0 | 0 | 0 | 0 | 0 | 0 | 0 | 0 | 0 | 0 | 0 | 0 | 0 | 0 | 0 | 0 | 0 | 0
г) отчисления в ремонтный фонд (в случае его формирования) | тыс. руб. |  |  | 0 | 0 | 0 | 0 | 0 | 0 | 0 | 0 | 0 | 0 | 0 | 0 | 0 | 0 | 0 | 0 | 0 | 0
д) водный налог (ГЭС) | тыс. руб. |  |  | 0 | 0 | 0 | 0 | 0 | 0 | 0 | 0 | 0 | 0 | 0 | 0 | 0 | 0 | 0 | 0 | 0 | 0
е) непроизводственные расходы (налоги и другие обязательные платежи и сборы) | тыс. руб. |  |  | 0 | 0 | 0 | 0 | 0 | 0 | 0 | 0 | 0 | 0 | 0 | 0 | 0 | 0 | 0 | 0 | 0 | 0
е-1) налог на землю | тыс. руб. |  |  | 0 | 0 | 0 | 0 | 0 | 0 | 0 | 0 | 0 | 0 | 0 | 0 | 0 | 0 | 0 | 0 | 0 | 0
е-2) налог на имущество | тыс. руб. |  |  | 0 | 0 | 0 | 0 | 0 | 0 | 0 | 0 | 0 | 0 | 0 | 0 | 0 | 0 | 0 | 0 | 0 | 0
е-3) транспортный налог | тыс. руб. |  |  | 0 | 0 | 0 | 0 | 0 | 0 | 0 | 0 | 0 | 0 | 0 | 0 | 0 | 0 | 0 | 0 | 0 | 0
ж) другие затраты, относимые на себестоимость продукции, всего (цеховые расходы и ОХР) | тыс. руб. |  |  | 1296.2627 | 1532.93 | 1523.4657 | 833.2547 | 856.1455 | 881.5552 | 907.7976 | 934.5965 | 962.1403 | 990.3815 | 1019.334 | 1049.0522 | 1079.5953 | 1111.0703 | 1143.562 | 1177.0718 | 1211.7034 | 1247.3539
з) арендная плата | тыс. руб. |  |  | 14.5022 | 17.15 | 17.1491 | 9.3796 | 9.6373 | 9.9233 | 10.2188 | 10.5204 | 10.8305 | 11.1484 | 11.4743 | 11.8088 | 12.1526 | 12.5069 | 12.8727 | 13.2499 | 13.6397 | 14.041
Итого расходов | тыс. руб. |  |  | 7166.9412 | 8475.4575 | 8319.6725 | 4550.4186 | 4976.9385 | 5111.5485 | 5250.3124 | 5392.3313 | 5538.2826 | 5688.045 | 5841.7063 | 5999.493 | 6161.6489 | 6328.5817 | 6500.6241 | 6677.8281 | 6860.5936 | 7048.6217
Расчетные расходы по производству продукции (услуг) | тыс. руб. |  |  | 7166.9412 | 8475.4575 | 8319.6725 | 4550.4186 | 4976.9385 | 5111.5485 | 5250.3124 | 5392.3313 | 5538.2826 | 5688.045 | 5841.7063 | 5999.493 | 6161.6489 | 6328.5817 | 6500.6241 | 6677.8281 | 6860.5936 | 7048.6217
Прибыль всего, в том числе: | тыс. руб. |  |  | 476.0622 | 562.98 | 592.5709 | 324.1048 | 196.5439 | 202.3772 | 208.4016 | 214.5538 | 220.877 | 227.3603 | 234.0068 | 240.8292 | 247.8409 | 255.0666 | 262.5256 | 270.2184 | 278.1687 | 286.353
а) капитальные вложения | тыс. руб. |  |  | 0 | 0 | 0 | 0 | 0 | 0 | 0 | 0 | 0 | 0 | 0 | 0 | 0 | 0 | 0 | 0 | 0 | 0
б) дивиденды по акциям | тыс. руб. |  |  | 0 | 0 | 0 | 0 | 0 | 0 | 0 | 0 | 0 | 0 | 0 | 0 | 0 | 0 | 0 | 0 | 0 | 0
в) прибыль на прочие цели, в том числе: | тыс. руб. |  |  | 271.8471 | 321.48 | 435.5139 | 238.2029 | 108.2822 | 111.4959 | 114.815 | 118.2044 | 121.688 | 125.2599 | 128.9217 | 132.6803 | 136.5433 | 140.5242 | 144.6336 | 148.8718 | 153.2519 | 157.7608
в-1) % за пользование кредитом | тыс. руб. |  |  | 127.5012 | 150.78 | 242.8314 | 0 | 0 | 0 | 0 | 0 | 0 | 0 | 0 | 0 | 0 | 0 | 0 | 0 | 0 | 0
в-2) услуги банка | тыс. руб. |  |  | 144.3458 | 170.7 | 192.6825 | 105.3871 | 108.2822 | 111.4959 | 114.815 | 118.2044 | 121.688 | 125.2599 | 128.9217 | 132.6803 | 136.5433 | 140.5242 | 144.6336 | 148.8718 | 153.2519 | 157.7608
в-3) расходы на демонтаж основных фондов | тыс. руб. |  |  | 0 | 0 | 0 | 0 | 0 | 0 | 0 | 0 | 0 | 0 | 0 | 0 | 0 | 0 | 0 | 0 | 0 | 0
в-4) затраты на обучение и подготовку персонала | тыс. руб. |  |  | 0 | 0 | 0 | 0 | 0 | 0 | 0 | 0 | 0 | 0 | 0 | 0 | 0 | 0 | 0 | 0 | 0 | 0
г) прибыль на социальное развитие | тыс. руб. |  |  | 204.2151 | 241.5 | 157.057 | 85.9019 | 88.2617 | 90.8812 | 93.5866 | 96.3494 | 99.1889 | 102.1004 | 105.0851 | 108.1488 | 111.2976 | 114.5424 | 117.892 | 121.3466 | 124.9169 | 128.5921
Налоги, сборы, платежи, всего, в том числе: | тыс. руб. |  |  | 0 | 0 | 0 | 0 | 0 | 0 | 0 | 0 | 0 | 0 | 0 | 0 | 0 | 0 | 0 | 0 | 0 | 0
а) на прибыль | тыс. руб. |  |  | 0 | 0 | 0 | 0 | 0 | 0 | 0 | 0 | 0 | 0 | 0 | 0 | 0 | 0 | 0 | 0 | 0 | 0
б) плата за выбросы загрязняющих веществ | тыс. руб. |  |  | 0 | 0 | 0 | 0 | 0 | 0 | 0 | 0 | 0 | 0 | 0 | 0 | 0 | 0 | 0 | 0 | 0 | 0
в) другие налоги и обязательные сборы и платежи | тыс. руб. |  |  | 0 | 0 | 0 | 0 | 0 | 0 | 0 | 0 | 0 | 0 | 0 | 0 | 0 | 0 | 0 | 0 | 0 | 0
Выпадающие расходы по факту предыдущего года | тыс. руб. | 34: 0; 37: 0
Необходимая валовая выручка | тыс. руб. |  |  | 7643.0033 | 9038.4375 | 8912.2434 | 4874.5234 | 5173.4824 | 5313.9257 | 5458.714 | 5606.8851 | 5759.1595 | 5915.4052 | 6075.7132 | 6240.3222 | 6409.4898 | 6583.6483 | 6763.1497 | 6948.0465 | 7138.7623 | 7334.9747
Тариф на производство тепловой энергии (НВВ к отпуску с коллекторов) | руб./Гкал |  |  | 2102.186 | 2474.21 | 2963.7435 | 1587.8081 | 1606.5408 | 1655.6584 | 1706.406 | 1758.4936 | 1812.1565 | 1867.3639 | 1924.1548 | 1982.6156 | 2042.8394 | 2104.9762 | 2169.1517 | 2235.3968 | 2303.8619 | 2374.4577
Таблица П47.5. Тарифно-балансовая модель передачи тепловой энергии в системе теплоснабжения №31, теплоисточник - Котельная «Упрснабсбыт», в зоне деятельности единой теплоснабжающей организации №2 (АО «ЛГЭК»)
Расчет коэффициента индексации
Коэффициента индексации | - |  |  | - | - | - | 104.1866 | 102.7471 | 102.9679 | 102.9768 | 102.9521 | 102.9471 | 102.9352 | 102.9234 | 102.9154 | 102.9115 | 102.9154 | 102.9244 | 102.9303 | 102.9422 | 102.9422
Индекс потребительских цен на расчетный период регулирования (ИПЦ) | - |  |  | - | - | - | 105.239 | 103.785 | 104.008 | 104.017 | 103.992 | 103.987 | 103.975 | 103.963 | 103.955 | 103.951 | 103.955 | 103.964 | 103.97 | 103.982 | 103.982
Индекс эффективности операционных расходов (ИОР) | % | bar: 34 to 51
Количество условных единиц, относящихся к активам, необходимым для осуществления деятельности по передаче тепловой энергии | - |  |  | - | - | 39.0106 | 39.0106 | 39.0106 | 39.0106 | 39.0106 | 39.0106 | 39.0106 | 39.0106 | 39.0106 | 39.0106 | 39.0106 | 39.0106 | 39.0106 | 39.0106 | 39.0106 | 39.0106
Индекс изменения количества активов (ИКА), передача | - |  |  | - | - | - | 0 | 0 | 0 | 0 | 0 | 0 | 0 | 0 | 0 | 0 | 0 | 0 | 0 | 0 | 0
Коэффициент эластичности затрат по росту активов (Кэл) | - |  |  | - | - | - | 0.75 | 0.75 | 0.75 | 0.75 | 0.75 | 0.75 | 0.75 | 0.75 | 0.75 | 0.75 | 0.75 | 0.75 | 0.75 | 0.75 | 0.75
Передача тепловой энергии
Принято тепловой энергии с коллекторов источников | тыс. Гкал |  |  | 3.6357 | 3.6531 | 3.0071 | 3.07 | 3.2203 | 3.2096 | 3.199 | 3.1885 | 3.1781 | 3.1678 | 3.1576 | 3.1475 | 3.1375 | 3.1277 | 3.1179 | 3.1082 | 3.0986 | 3.0891
Приобретено тепловой энергии на компенсацию технологических потерь | тыс. Гкал |  |  | 0 | 0 | 0 | 0 | 0 | 0 | 0 | 0 | 0 | 0 | 0 | 0 | 0 | 0 | 0 | 0 | 0 | 0
Полезно отпущено потребителям | тыс. Гкал |  |  | 2.0502 | 2.0518 | 1.7052 | 2.0388 | 2.1495 | 2.1495 | 2.1495 | 2.1495 | 2.1495 | 2.1495 | 2.1495 | 2.1495 | 2.1495 | 2.1495 | 2.1495 | 2.1495 | 2.1495 | 2.1495
Потери при передаче по тепловым сетям | тыс. Гкал |  |  | 1.5855 | 1.6013 | 1.3019 | 1.0315 | 1.0708 | 1.0601 | 1.0495 | 1.039 | 1.0286 | 1.0183 | 1.0081 | 0.99802 | 0.98804 | 0.97816 | 0.96838 | 0.9587 | 0.94911 | 0.93962
Тоже в % | % |  |  | 42.47 | 42.7857 | 42.2557 | 32.8159 | 32.4747 | 32.2572 | 32.0405 | 31.8245 | 31.6092 | 31.3948 | 31.181 | 30.9681 | 30.7559 | 30.5446 | 30.334 | 30.1242 | 29.9152 | 29.7071
Доля потребителей (по тепловой нагрузке) с приборами учета | % |  |  | 58.7879 | 62.2222 | 65.6566 | 69.0909 | 72.5253 | 75.9596 | 79.3939 | 82.8283 | 86.2626 | 89.697 | 93.1313 | 96.5657 | 100 | 100 | 100 | 100 | 100 | 100
Расходы по содержанию теплосетевого хозяйства | тыс. руб. |  |  | 2050.8964 | 2425.3422 | 2400.2302 | 1312.7983 | 1310.5335 | 1348.0634 | 1386.8232 | 1426.405 | 1467.0869 | 1508.7989 | 1695.3405 | 1739.2339 | 1784.3458 | 1830.8342 | 1878.8241 | 1928.3178 | 3460.5284 | 3513.1839
Вспомогательные материалы, в том числе: | тыс. руб. |  |  | 634.9359 | 750.8604 | 750.367 | 410.4109 | 421.6855 | 434.2008 | 447.1262 | 460.3257 | 473.8921 | 487.802 | 502.0623 | 516.6996 | 531.7433 | 547.246 | 563.2495 | 579.7544 | 596.8118 | 614.3711
а) расходы на приобретение материалов для эксплуатации и текущего ремонта оборудования | тыс. руб. |  |  | 634.9359 | 750.8604 | 750.367 | 410.4109 | 421.6855 | 434.2008 | 447.1262 | 460.3257 | 473.8921 | 487.802 | 502.0623 | 516.6996 | 531.7433 | 547.246 | 563.2495 | 579.7544 | 596.8118 | 614.3711
б) расходы на покупку сетевой воды | тыс. руб. |  |  | 0 | 0 | 0 | 0 | 0 | 0 | 0 | 0 | 0 | 0 | 0 | 0 | 0 | 0 | 0 | 0 | 0 | 0
Потери холодной воды на нужды ГВС | тыс. руб. |  |  | 0 | 0 | 0 | 0 | 0 | 0 | 0 | 0 | 0 | 0 | 0 | 0 | 0 | 0 | 0 | 0 | 0 | 0
Услуги производственного характера (цеховые расходы и ОХР) | тыс. руб. |  |  | 555.5411 | 656.97 | 652.9139 | 357.1092 | 366.9195 | 377.8094 | 389.0561 | 400.5414 | 412.3458 | 424.4492 | 436.8574 | 449.5938 | 462.6837 | 476.173 | 490.098 | 504.4593 | 519.3014 | 534.5802
а) в том числе капитальный ремонт (нормативный) | тыс. руб. |  |  | 0 | 0 | 0 | 0 | 0 | 0 | 0 | 0 | 0 | 0 | 0 | 0 | 0 | 0 | 0 | 0 | 0 | 0
Услуги водоснабжения | тыс. руб. |  |  | 0 | 0 | 0 | 0 | 0 | 0 | 0 | 0 | 0 | 0 | 0 | 0 | 0 | 0 | 0 | 0 | 0 | 0
Покупная энергия | тыс. руб. |  |  | 0 | 0 | 0 | 0 | 0 | 0 | 0 | 0 | 0 | 0 | 0 | 0 | 0 | 0 | 0 | 0 | 0 | 0
а) в том числе: на технологические цели, в том числе: | тыс. руб. |  |  | 0 | 0 | 0 | 0 | 0 | 0 | 0 | 0 | 0 | 0 | 0 | 0 | 0 | 0 | 0 | 0 | 0 | 0
а-1) электрическая энергия на производственные нужды | тыс. руб. |  |  | 0 | 0 | 0 | 0 | 0 | 0 | 0 | 0 | 0 | 0 | 0 | 0 | 0 | 0 | 0 | 0 | 0 | 0
а-2) тепловая энергия на технологические нужды (потери) | тыс. руб. |  |  | 0 | 0 | 0 | 0 | 0 | 0 | 0 | 0 | 0 | 0 | 0 | 0 | 0 | 0 | 0 | 0 | 0 | 0
б) энергия на хозяйственные нужды, всего, в том числе: | тыс. руб. |  |  | 0 | 0 | 0 | 0 | 0 | 0 | 0 | 0 | 0 | 0 | 0 | 0 | 0 | 0 | 0 | 0 | 0 | 0
б-1) тепловая энергия на хозяйственные нужды | тыс. руб. |  |  | 0 | 0 | 0 | 0 | 0 | 0 | 0 | 0 | 0 | 0 | 0 | 0 | 0 | 0 | 0 | 0 | 0 | 0
б-2) вода на хозяйственные нужды | тыс. руб. |  |  | 0 | 0 | 0 | 0 | 0 | 0 | 0 | 0 | 0 | 0 | 0 | 0 | 0 | 0 | 0 | 0 | 0 | 0
Затраты на оплату труда | тыс. руб. |  |  | 429.3111 | 507.6933 | 611.7366 | 334.5874 | 343.779 | 353.9821 | 364.5195 | 375.2804 | 386.3404 | 397.6805 | 409.3062 | 421.2393 | 433.5036 | 446.1422 | 459.189 | 472.6446 | 486.5507 | 500.8659
Страховые взносы | тыс. руб. |  |  | 130.2955 | 154.0844 | 184.3587 | 100.8344 | 103.6045 | 106.6794 | 109.8551 | 113.0981 | 116.4312 | 119.8488 | 123.3524 | 126.9487 | 130.6448 | 134.4536 | 138.3856 | 142.4407 | 146.6315 | 150.9457
Амортизация, в том числе: | тыс. руб. |  |  | 38.91 | 46.0141 | 46.0141 | 25.1673 | 46.0141 | 46.0141 | 46.0141 | 46.0141 | 46.0141 | 46.0141 | 189.793 | 189.793 | 189.793 | 189.793 | 189.793 | 189.793 | 1670.8531 | 1670.8531
а) проекты инвестиционной программы | тыс. руб. |  |  | 0 | 0 | 0 | 0 | 0 | 0 | 0 | 0 | 0 | 0 | 143.7789 | 143.7789 | 143.7789 | 143.7789 | 143.7789 | 143.7789 | 1624.839 | 1624.839
Прочие расходы, в том числе: | тыс. руб. |  |  | 0 | 0 | 0 | 0 | 0 | 0 | 0 | 0 | 0 | 0 | 0 | 0 | 0 | 0 | 0 | 0 | 0 | 0
а) аренда | тыс. руб. |  |  | 6.2152 | 7.35 | 7.3496 | 4.0198 | 4.1303 | 4.2529 | 4.3795 | 4.5087 | 4.6416 | 4.7779 | 4.9175 | 5.0609 | 5.2083 | 5.3601 | 5.5169 | 5.6785 | 5.8456 | 6.0176
Расходы на покупку технологического расхода (потерь) тепловой энергии | тыс. руб. |  |  | 0 | 0 | 0 | 0 | 0 | 0 | 0 | 0 | 0 | 0 | 0 | 0 | 0 | 0 | 0 | 0 | 0 | 0
Прибыль, всего | тыс. руб. |  |  | 54.6434 | 64.62 | 104.0706 | 56.9211 | 0 | 0 | 0 | 0 | 0 | 0 | 0 | 0 | 0 | 0 | 0 | 0 | 0 | 0
а) расходы из прибыли в составе тарифа, в том числе | тыс. руб. |  |  | 54.6434 | 64.62 | 104.0706 | 56.9211 | 0 | 0 | 0 | 0 | 0 | 0 | 0 | 0 | 0 | 0 | 0 | 0 | 0 | 0
а-1) капитальные вложения ИП по строительству тепловых сетей | тыс. руб. | 34: 0; 35: 0; 36: 0
а-2) процент за пользование кредитом | тыс. руб. | 34: 54.6434; 35: 64.62; 36: 104.0706
б) налоги | тыс. руб. |  |  | 0 | 0 | 0 | 0 | 0 | 0 | 0 | 0 | 0 | 0 | 0 | 0 | 0 | 0 | 0 | 0 | 0 | 0
На прочие цели (расходы по сомнительным долгам) | тыс. руб. |  |  | 207.2593 | 245.1 | 50.7693 | 27.7681 | 28.531 | 29.3777 | 30.2523 | 31.1453 | 32.0632 | 33.0044 | 33.9692 | 34.9596 | 35.9774 | 37.0263 | 38.1091 | 39.2258 | 40.3799 | 41.5679
Избыток (недостаток) средств, выявленный по результатам анализа итогов ПХД за предшествующий период регулирования | тыс. руб. |  |  | 0 | 0 | 0 | 0 | 0 | 0 | 0 | 0 | 0 | 0 | 0 | 0 | 0 | 0 | 0 | 0 | 0 | 0
Необходимая валовая выручка (НВВ) от осуществления деятельности по оказанию услуг по передаче тепловой энергии, в том числе: | тыс. руб. |  |  | 2050.8964 | 2425.3422 | 2400.2302 | 1312.7983 | 1310.5335 | 1348.0634 | 1386.8232 | 1426.405 | 1467.0869 | 1508.7989 | 1695.3405 | 1739.2339 | 1784.3458 | 1830.8342 | 1878.8241 | 1928.3178 | 3460.5284 | 3513.1839
а) на содержание объектов теплосетевого хозяйства | тыс. руб. |  |  | 2050.8964 | 2425.3422 | 2400.2302 | 1312.7983 | 1310.5335 | 1348.0634 | 1386.8232 | 1426.405 | 1467.0869 | 1508.7989 | 1695.3405 | 1739.2339 | 1784.3458 | 1830.8342 | 1878.8241 | 1928.3178 | 3460.5284 | 3513.1839
б) на оплату технологического расхода тепловой энергии (тепловые потери) | тыс. руб. |  |  | 0 | 0 | 0 | 0 | 0 | 0 | 0 | 0 | 0 | 0 | 0 | 0 | 0 | 0 | 0 | 0 | 0 | 0
Инвестиционная составляющая | тыс. руб. |  |  | 0 | 0 | 0 | 0 | 0 | 0 | 0 | 0 | 0 | 0 | 0 | 0 | 0 | 0 | 0 | 0 | 0 | 0
НВВ с инвестиционной составляющей | тыс. руб. |  |  | 2050.8964 | 2425.3422 | 2400.2302 | 1312.7983 | 1310.5335 | 1348.0634 | 1386.8232 | 1426.405 | 1467.0869 | 1508.7989 | 1695.3405 | 1739.2339 | 1784.3458 | 1830.8342 | 1878.8241 | 1928.3178 | 3460.5284 | 3513.1839
Одноставочный тариф на услуги по передаче тепловой энергии | руб./Гкал |  |  | 1000.333 | 1182.0558 | 1407.578 | 643.9155 | 609.6934 | 627.1533 | 645.1854 | 663.5998 | 682.526 | 701.9315 | 788.7154 | 809.1358 | 830.1229 | 851.7505 | 874.0766 | 897.1024 | 1609.9256 | 1634.4223
Одноставочный тариф на услуги по передаче тепловой энергии с инвестиционной составляющей | руб./Гкал |  |  | 1000.333 | 1182.0558 | 1407.578 | 643.9155 | 609.6934 | 627.1533 | 645.1854 | 663.5998 | 682.526 | 701.9315 | 788.7154 | 809.1358 | 830.1229 | 851.7505 | 874.0766 | 897.1024 | 1609.9256 | 1634.4223
Таблица П47.6. Тарифно-балансовая модель конечного тарифа в системе теплоснабжения №31, теплоисточник - Котельная «Упрснабсбыт», в зоне деятельности единой теплоснабжающей организации №2 (АО «ЛГЭК»)
Тариф на генерацию | руб./Гкал | 0 | 0 | 3727.9059 | 4405.126 | 5226.4479 | 2390.909 | 2406.8353 | 2472.1731 | 2539.5323 | 2608.4652 | 2679.3071 | 2751.9966 | 2826.5759 | 2903.1562 | 2981.8573 | 3062.8802 | 3146.3889 | 3232.4075 | 3321.1334 | 3412.4163
Тариф на услугу по передаче | руб./Гкал | 0 | 0 | 1000.333 | 1182.0558 | 1407.578 | 643.9155 | 609.6934 | 627.1533 | 645.1854 | 663.5998 | 682.526 | 701.9315 | 788.7154 | 809.1358 | 830.1229 | 851.7505 | 874.0766 | 897.1024 | 1609.9256 | 1634.4223
Тариф на сбыт | руб./Гкал | 32: Функции ЕТО и основной теплотранспортирующей организации осуществляются организацией-производителем тепловой энергии. Расходы на сбытовую часть учтены в форме П 47.5.
Всего | руб./Гкал | 0 | 0 | 4728.239 | 5587.1818 | 6634.0259 | 3034.8245 | 3016.5287 | 3099.3264 | 3184.7176 | 3272.065 | 3361.8332 | 3453.9282 | 3615.2913 | 3712.292 | 3811.9802 | 3914.6307 | 4020.4655 | 4129.5099 | 4931.059 | 5046.8386
Теплоисточник № | 32 | 32: БМК «Известковая, 2в», эксплуатирующая организация - АО «ЛГЭК», ЕТО №2 (АО «ЛГЭК»)
Таблица П47.3. Тарифно-балансовая модель производства теплоисточника: БМК «Известковая, 2в», в зоне деятельности единой теплоснабжающей организации №2 (АО «ЛГЭК»)
Установленная тепловая мощность котельной | Гкал/ч | 3.01 | 3.01 | 3.01 | 3.01 | 3.01 | 3.01 | 3.01 | 3.01 | 3.01 | 3.01 | 3.01 | 3.01 | 3.01 | 3.01 | 3.01 | 3.01 | 3.01 | 3.01 | 3.01 | 3.01
Ввод мощности | Гкал/ч | 3.01 | 0 | 0 | 0 | 0 | 0 | 0 | 0 | 0 | 0 | 0 | 0 | 0 | 0 | 0 | 0 | 0 | 0 | 0 | 0
Вывод мощности | Гкал/ч | 0 | 0 | 0 | 0 | 0 | 0 | 0 | 0 | 0 | 0 | 0 | 0 | 0 | 0 | 0 | 0 | 0 | 0 | 0 | 0
Средневзвешенный срок службы котлоагрегатов | лет | 0 | 1 | 2 | 3 | 4 | 5 | 6 | 7 | 8 | 9 | 10 | 11 | 12 | 13 | 14 | 15 | 16 | 17 | 18 | 19
Располагаемая мощность оборудования | Гкал/ч | 3.01 | 3.01 | 3.01 | 3.01 | 3.01 | 3.01 | 3.01 | 3.01 | 3.01 | 3.01 | 3.01 | 3.01 | 3.01 | 3.01 | 3.01 | 3.01 | 3.01 | 3.01 | 3.01 | 3.01
Собственные нужды | Гкал/ч | 0.06 | 0.06 | 0.07 | 0.07 | 0.071939 | 0.071939 | 0.071939 | 0.071939 | 0.071939 | 0.071939 | 0.071939 | 0.071939 | 0.071939 | 0.071939 | 0.071939 | 0.071939 | 0.071939 | 0.071939 | 0.071939 | 0.071939
Потери мощности в тепловой сети | Гкал/ч | 0.489 | 0.654 | 0.449 | 0.35161 | 0.35161 | 0.35161 | 0.35161 | 0.35161 | 0.35161 | 0.35161 | 0.35161 | 0.35161 | 0.35161 | 0.35161 | 0.35161 | 0.35161 | 0.35161 | 0.35161 | 0.35161 | 0.35161
Хозяйственные нужды | Гкал/ч | 0 | 0 | 0 | 0 | 0 | 0 | 0 | 0 | 0 | 0 | 0 | 0 | 0 | 0 | 0 | 0 | 0 | 0 | 0 | 0
Расчетная присоединенная тепловая нагрузка, в том числе: | Гкал/ч | 2.004 | 2.047 | 1.558 | 1.6182 | 1.579 | 1.579 | 1.579 | 1.579 | 1.579 | 1.579 | 1.579 | 1.579 | 1.579 | 1.579 | 1.579 | 1.579 | 1.579 | 1.579 | 1.579 | 1.579
Отопление | Гкал/ч | 1.3651 | 1.2552 | 0.99926 | 1.1412 | 1.106 | 1.106 | 1.106 | 1.106 | 1.106 | 1.106 | 1.106 | 1.106 | 1.106 | 1.106 | 1.106 | 1.106 | 1.106 | 1.106 | 1.106 | 1.106
Вентиляция | Гкал/ч | 0 | 0 | 0 | 0 | 0 | 0 | 0 | 0 | 0 | 0 | 0 | 0 | 0 | 0 | 0 | 0 | 0 | 0 | 0 | 0
ГВС | Гкал/ч | 0.14992 | 0.13784 | 0.10974 | 0.12533 | 0.12146 | 0.12146 | 0.12146 | 0.12146 | 0.12146 | 0.12146 | 0.12146 | 0.12146 | 0.12146 | 0.12146 | 0.12146 | 0.12146 | 0.12146 | 0.12146 | 0.12146 | 0.12146
Резерв (+)/дефицит (-) тепловой мощности | Гкал/ч | 0.946 | 0.903 | 1.382 | 1.3218 | 1.359 | 1.359 | 1.359 | 1.359 | 1.359 | 1.359 | 1.359 | 1.359 | 1.359 | 1.359 | 1.359 | 1.359 | 1.359 | 1.359 | 1.359 | 1.359
Доля резерва (от установленной мощности) | % | 31.4286 | 30 | 45.9136 | 43.9147 | 45.1507 | 45.1507 | 45.1507 | 45.1507 | 45.1507 | 45.1507 | 45.1507 | 45.1507 | 45.1507 | 45.1507 | 45.1507 | 45.1507 | 45.1507 | 45.1507 | 45.1507 | 45.1507
Резерв с N-1 | Гкал/ч | 0 | 0 | 0 | 0.02402 | 0.057721 | 0.057721 | 0.057721 | 0.057721 | 0.057721 | 0.057721 | 0.057721 | 0.057721 | 0.057721 | 0.057721 | 0.057721 | 0.057721 | 0.057721 | 0.057721 | 0.057721 | 0.057721
Тепловая энергия
Выработано тепловой энергии | тыс. Гкал | 6.8916 | 6.8735 | 6.3052 | 6.3099 | 6.2188 | 6.0659 | 6.0756 | 6.0622 | 6.0489 | 6.0357 | 6.0227 | 6.0098 | 5.997 | 5.9844 | 5.9718 | 5.9594 | 5.9472 | 5.935 | 5.923 | 5.9111
Собственные нужды котельной | тыс. Гкал | 0.034629 | 0.16556 | 0.1648 | 0.15081 | 0.14863 | 0.14159 | 0.14529 | 0.14497 | 0.14465 | 0.14434 | 0.14403 | 0.14372 | 0.14341 | 0.14311 | 0.14281 | 0.14252 | 0.14222 | 0.14193 | 0.14164 | 0.14136
Отпущено с коллекторов | тыс. Гкал | 6.857 | 6.7079 | 6.1404 | 6.1591 | 6.0701 | 5.9243 | 5.9338 | 5.9207 | 5.9077 | 5.8948 | 5.8821 | 5.8695 | 5.857 | 5.8447 | 5.8324 | 5.8203 | 5.8084 | 5.7965 | 5.7847 | 5.7731
Потери при передаче по тепловым сетям | тыс. Гкал | 1.6219 | 1.7695 | 1.5219 | 1.537 | 1.7332 | 1.3314 | 1.3117 | 1.2986 | 1.2856 | 1.2727 | 1.26 | 1.2474 | 1.2349 | 1.2226 | 1.2103 | 1.1982 | 1.1863 | 1.1744 | 1.1627 | 1.151
То же в % | % | 23.534 | 25.744 | 24.1373 | 24.3587 | 27.87 | 21.9487 | 21.5894 | 21.4209 | 21.2533 | 21.0866 | 20.9209 | 20.7562 | 20.5924 | 20.4295 | 20.2676 | 20.1067 | 19.9467 | 19.7876 | 19.6295 | 19.4723
Полезный отпуск тепловой энергии | тыс. Гкал | 5.2351 | 4.9384 | 4.6185 | 4.6221 | 4.337 | 4.5929 | 4.6221 | 4.6221 | 4.6221 | 4.6221 | 4.6221 | 4.6221 | 4.6221 | 4.6221 | 4.6221 | 4.6221 | 4.6221 | 4.6221 | 4.6221 | 4.6221
Затрачено топлива на выработку тепловой энергии | ту.т | 309.6 | 1087.6 | 1013.5 | 915.128 | 926.9 | 881.7151 | 906.0771 | 904.0742 | 902.0913 | 900.1282 | 898.1848 | 896.2608 | 894.3561 | 892.4704 | 890.6035 | 888.7553 | 886.9256 | 885.1142 | 883.3209 | 881.5456
Средневзвешенный НУР | кгу.т/Гкал | 218.9 | 160.8 | 150.58 | 148.6 | 152.6983 | 152.6983 | 152.6983 | 152.6983 | 152.6983 | 152.6983 | 152.6983 | 152.6983 | 152.6983 | 152.6983 | 152.6983 | 152.6983 | 152.6983 | 152.6983 | 152.6983 | 152.6983
Средневзвешенный КПД котлоагрегатов | % | 91.21 | 91.21 | 91.21 | 91.21 | 91.21 | 91.21 | 91.21 | 91.21 | 91.21 | 91.21 | 91.21 | 91.21 | 91.21 | 91.21 | 91.21 | 91.21 | 91.21 | 91.21 | 91.21 | 91.21
Тепловой эквивалент затраченного топлива | тыс. Гкал | 2.1672 | 7.6132 | 7.0945 | 6.4059 | 6.4883 | 6.172 | 6.3425 | 6.3285 | 6.3146 | 6.3009 | 6.2873 | 6.2738 | 6.2605 | 6.2473 | 6.2342 | 6.2213 | 6.2085 | 6.1958 | 6.1832 | 6.1708
Средневзвешенный КИТТ выработки | % | 317.9952 | 90.5388 | 97.1791 | 98.5016 | 95.8459 | 98.2803 | 95.7912 | 95.7912 | 95.7912 | 95.7912 | 95.7912 | 95.7912 | 95.7912 | 95.7912 | 95.7912 | 95.7912 | 95.7912 | 95.7912 | 95.7912 | 95.7912
Средневзвешенный КИТТ выработки и передачи | % | 69.6362 | 67.1493 | 68.6035 | 68.4484 | 65.1674 | 70.7122 | 71.0477 | 71.2051 | 71.3616 | 71.5172 | 71.672 | 71.8258 | 71.9788 | 72.1309 | 72.2821 | 72.4324 | 72.5818 | 72.7304 | 72.878 | 73.0248
Расчет коэффициента индексации
Коэффициент индексации | - | - | - | - | - | - | 104.1866 | 102.7471 | 102.9679 | 102.9768 | 102.9521 | 102.9471 | 102.9352 | 102.9234 | 102.9154 | 102.9115 | 102.9154 | 102.9244 | 102.9303 | 102.9422 | 102.9422
Индекс потребительских цен на расчетный период регулирования (ИПЦ) | - | - | - | - | - | - | 105.239 | 103.785 | 104.008 | 104.017 | 103.992 | 103.987 | 103.975 | 103.963 | 103.955 | 103.951 | 103.955 | 103.964 | 103.97 | 103.982 | 103.982
Индекс эффективности операционных расходов (ИОР) | % | bar: 0 to 19
Индекс изменения количества активов (ИКА), производство | - | - | - | - | - | - | 0 | 0 | 0 | 0 | 0 | 0 | 0 | 0 | 0 | 0 | 0 | 0 | 0 | 0 | 0
Коэффициент эластичности затрат по росту активов (Кэл) | - | - | - | - | - | - | 0.75 | 0.75 | 0.75 | 0.75 | 0.75 | 0.75 | 0.75 | 0.75 | 0.75 | 0.75 | 0.75 | 0.75 | 0.75 | 0.75 | 0.75
Расчет расходов на электроэнергию
Расход электроэнергии | тыс. кВт∙ч |  |  | - | 105.9 | 104.3704 | 101.8624 | 102.0257 | 101.8002 | 101.5769 | 101.3559 | 101.137 | 100.9204 | 100.7059 | 100.4936 | 100.2834 | 100.0753 | 99.8692 | 99.6653 | 99.4633 | 99.2634
Удельный расход электроэнергии | кВт∙ч/Гкал |  |  | - | 17.1941 | 17.1941 | 17.1941 | 17.1941 | 17.1941 | 17.1941 | 17.1941 | 17.1941 | 17.1941 | 17.1941 | 17.1941 | 17.1941 | 17.1941 | 17.1941 | 17.1941 | 17.1941 | 17.1941
Затраты на выработку тепловой энергии
Сырье, основные материалы | тыс. руб. |  |  | 0 | 0 | 0 | 0 | 0 | 0 | 0 | 0 | 0 | 0 | 0 | 0 | 0 | 0 | 0 | 0 | 0 | 0
Вспомогательные материалы, в том числе: | тыс. руб. |  |  | 978.1825 | 1156.7758 | 1245.7429 | 681.3551 | 700.073 | 720.8506 | 742.3091 | 764.2226 | 786.7453 | 809.8382 | 833.5128 | 857.8134 | 882.7886 | 908.5258 | 935.0944 | 962.4955 | 990.8138 | 1019.9653
а) материалы на эксплуатацию, в том числе: | тыс. руб. |  |  | 961.7581 | 1137.3528 | 1188.2272 | 649.8971 | 667.7507 | 687.569 | 708.0368 | 728.9386 | 750.4214 | 772.4481 | 795.0297 | 818.2083 | 842.0304 | 866.5794 | 891.9213 | 918.0572 | 945.0681 | 972.8737
а-1) материалы на ремонт | тыс. руб. |  |  | 961.7581 | 1137.3528 | 1177.5814 | 644.0744 | 661.7681 | 681.4089 | 701.6933 | 722.4078 | 743.6981 | 765.5275 | 787.9067 | 810.8777 | 834.4864 | 858.8154 | 883.9303 | 909.8321 | 936.601 | 964.1574
б) вода на технологические цели | тыс. руб. |  |  | 16.4243 | 19.423 | 57.5157 | 31.458 | 32.3222 | 33.2815 | 34.2723 | 35.284 | 36.3239 | 37.3901 | 38.4831 | 39.6051 | 40.7582 | 41.9465 | 43.1731 | 44.4382 | 45.7457 | 47.0916
в) плата за пользование водными объектами | тыс. руб. |  |  | 0 | 0 | 0 | 0 | 0 | 0 | 0 | 0 | 0 | 0 | 0 | 0 | 0 | 0 | 0 | 0 | 0 | 0
Работы и услуги производственного характера | тыс. руб. |  |  | 0 | 0 | 0 | 0 | 0 | 0 | 0 | 0 | 0 | 0 | 0 | 0 | 0 | 0 | 0 | 0 | 0 | 0
а) в том числе услуги по подрядному ремонту | тыс. руб. |  |  | 0 | 0 | 0 | 0 | 0 | 0 | 0 | 0 | 0 | 0 | 0 | 0 | 0 | 0 | 0 | 0 | 0 | 0
б) услуги транспорта | тыс. руб. |  |  | 0 | 0 | 0 | 0 | 0 | 0 | 0 | 0 | 0 | 0 | 0 | 0 | 0 | 0 | 0 | 0 | 0 | 0
в) услуги водоснабжения | тыс. руб. |  |  | 0 | 0 | 0 | 0 | 0 | 0 | 0 | 0 | 0 | 0 | 0 | 0 | 0 | 0 | 0 | 0 | 0 | 0
г) услуги по пуско-наладке | тыс. руб. |  |  | 0 | 0 | 0 | 0 | 0 | 0 | 0 | 0 | 0 | 0 | 0 | 0 | 0 | 0 | 0 | 0 | 0 | 0
д) расходы по испытаниям и опытам | тыс. руб. |  |  | 0 | 0 | 0 | 0 | 0 | 0 | 0 | 0 | 0 | 0 | 0 | 0 | 0 | 0 | 0 | 0 | 0 | 0
Топливо на технологические цели | тыс. руб. |  |  | 4052.7081 | 4792.6381 | 4967.9973 | 2717.2304 | 2876.0775 | 2955.8114 | 3037.8083 | 3122.1336 | 3208.8545 | 3298.0403 | 3389.7621 | 3484.0934 | 3581.1096 | 3680.8885 | 3783.5098 | 3889.0561 | 3997.612 | 4109.2646
Покупная энергия всего, в том числе: | тыс. руб. |  |  | 489.3797 | 578.729 | 503.6748 | 275.4833 | 284.2029 | 292.0819 | 300.1845 | 308.5172 | 317.0866 | 325.8996 | 334.9632 | 344.2847 | 353.8714 | 363.7312 | 373.8719 | 384.3015 | 395.0286 | 406.0617
а) покупная электрическая энергия на технологические цели | тыс. руб. |  |  | 489.3797 | 578.729 | 503.6748 | 275.4833 | 284.2029 | 292.0819 | 300.1845 | 308.5172 | 317.0866 | 325.8996 | 334.9632 | 344.2847 | 353.8714 | 363.7312 | 373.8719 | 384.3015 | 395.0286 | 406.0617
б) покупная тепловая энергия от ведомственных котельных | тыс. руб. |  |  | 0 | 0 | 0 | 0 | 0 | 0 | 0 | 0 | 0 | 0 | 0 | 0 | 0 | 0 | 0 | 0 | 0 | 0
в) энергия на хозяйственные нужды | тыс. руб. |  |  | 0 | 0 | 0 | 0 | 0 | 0 | 0 | 0 | 0 | 0 | 0 | 0 | 0 | 0 | 0 | 0 | 0 | 0
Затраты на оплату труда | тыс. руб. |  |  | 0 | 0 | 0 | 0 | 0 | 0 | 0 | 0 | 0 | 0 | 0 | 0 | 0 | 0 | 0 | 0 | 0 | 0
Отчисления на социальные нужды | тыс. руб. |  |  | 0 | 0 | 0 | 0 | 0 | 0 | 0 | 0 | 0 | 0 | 0 | 0 | 0 | 0 | 0 | 0 | 0 | 0
Амортизация основных средств | тыс. руб. |  |  | 0 | 0 | 0 | 0 | 0 | 0 | 0 | 0 | 0 | 0 | 0 | 0 | 0 | 0 | 0 | 0 | 0 | 0
Прочие затраты всего, в том числе: | тыс. руб. |  |  | 921.8889 | 1090.2043 | 1347.7166 | 737.1293 | 757.3794 | 779.8578 | 803.0728 | 826.7802 | 851.1465 | 876.1297 | 901.7423 | 928.0321 | 955.0517 | 982.8957 | 1011.6391 | 1041.2832 | 1071.9196 | 1103.4574
а) целевые средства на НИОКР | тыс. руб. |  |  | 0 | 0 | 0 | 0 | 0 | 0 | 0 | 0 | 0 | 0 | 0 | 0 | 0 | 0 | 0 | 0 | 0 | 0
б) средства на страхование | тыс. руб. |  |  | 0 | 0 | 0 | 0 | 0 | 0 | 0 | 0 | 0 | 0 | 0 | 0 | 0 | 0 | 0 | 0 | 0 | 0
в) плата за предельно допустимые выбросы (сбросы) | тыс. руб. |  |  | 0 | 0 | 0 | 0 | 0 | 0 | 0 | 0 | 0 | 0 | 0 | 0 | 0 | 0 | 0 | 0 | 0 | 0
г) отчисления в ремонтный фонд (в случае его формирования) | тыс. руб. |  |  | 0 | 0 | 0 | 0 | 0 | 0 | 0 | 0 | 0 | 0 | 0 | 0 | 0 | 0 | 0 | 0 | 0 | 0
д) водный налог (ГЭС) | тыс. руб. |  |  | 0 | 0 | 0 | 0 | 0 | 0 | 0 | 0 | 0 | 0 | 0 | 0 | 0 | 0 | 0 | 0 | 0 | 0
е) непроизводственные расходы (налоги и другие обязательные платежи и сборы) | тыс. руб. |  |  | 0 | 0 | 0 | 0 | 0 | 0 | 0 | 0 | 0 | 0 | 0 | 0 | 0 | 0 | 0 | 0 | 0 | 0
е-1) налог на землю | тыс. руб. |  |  | 0 | 0 | 0 | 0 | 0 | 0 | 0 | 0 | 0 | 0 | 0 | 0 | 0 | 0 | 0 | 0 | 0 | 0
е-2) налог на имущество | тыс. руб. |  |  | 0 | 0 | 0 | 0 | 0 | 0 | 0 | 0 | 0 | 0 | 0 | 0 | 0 | 0 | 0 | 0 | 0 | 0
е-3) транспортный налог | тыс. руб. |  |  | 0 | 0 | 0 | 0 | 0 | 0 | 0 | 0 | 0 | 0 | 0 | 0 | 0 | 0 | 0 | 0 | 0 | 0
ж) другие затраты, относимые на себестоимость продукции, всего (цеховые расходы и ОХР) | тыс. руб. |  |  | 921.8889 | 1090.2043 | 1347.7166 | 737.1293 | 757.3794 | 779.8578 | 803.0728 | 826.7802 | 851.1465 | 876.1297 | 901.7423 | 928.0321 | 955.0517 | 982.8957 | 1011.6391 | 1041.2832 | 1071.9196 | 1103.4574
з) арендная плата | тыс. руб. |  |  | 0 | 0 | 0 | 0 | 0 | 0 | 0 | 0 | 0 | 0 | 0 | 0 | 0 | 0 | 0 | 0 | 0 | 0
Итого расходов | тыс. руб. |  |  | 6442.1592 | 7618.3472 | 8065.1315 | 4411.1982 | 4617.7327 | 4748.6016 | 4883.3747 | 5021.6536 | 5163.8329 | 5309.9078 | 5459.9804 | 5614.2236 | 5772.8213 | 5936.0412 | 6104.1152 | 6277.1363 | 6455.374 | 6638.7491
Расчетные расходы по производству продукции (услуг) | тыс. руб. |  |  | 6442.1592 | 7618.3472 | 8065.1315 | 4411.1982 | 4617.7327 | 4748.6016 | 4883.3747 | 5021.6536 | 5163.8329 | 5309.9078 | 5459.9804 | 5614.2236 | 5772.8213 | 5936.0412 | 6104.1152 | 6277.1363 | 6455.374 | 6638.7491
Прибыль всего, в том числе: | тыс. руб. |  |  | 0 | 0 | 0 | 0 | 0 | 0 | 0 | 0 | 0 | 0 | 0 | 0 | 0 | 0 | 0 | 0 | 0 | 0
а) капитальные вложения | тыс. руб. |  |  | 0 | 0 | 0 | 0 | 0 | 0 | 0 | 0 | 0 | 0 | 0 | 0 | 0 | 0 | 0 | 0 | 0 | 0
б) дивиденды по акциям | тыс. руб. |  |  | 0 | 0 | 0 | 0 | 0 | 0 | 0 | 0 | 0 | 0 | 0 | 0 | 0 | 0 | 0 | 0 | 0 | 0
в) прибыль на прочие цели, в том числе: | тыс. руб. |  |  | 0 | 0 | 0 | 0 | 0 | 0 | 0 | 0 | 0 | 0 | 0 | 0 | 0 | 0 | 0 | 0 | 0 | 0
в-1) % за пользование кредитом | тыс. руб. |  |  | 0 | 0 | 0 | 0 | 0 | 0 | 0 | 0 | 0 | 0 | 0 | 0 | 0 | 0 | 0 | 0 | 0 | 0
в-2) услуги банка | тыс. руб. |  |  | 0 | 0 | 0 | 0 | 0 | 0 | 0 | 0 | 0 | 0 | 0 | 0 | 0 | 0 | 0 | 0 | 0 | 0
в-3) расходы на демонтаж основных фондов | тыс. руб. |  |  | 0 | 0 | 0 | 0 | 0 | 0 | 0 | 0 | 0 | 0 | 0 | 0 | 0 | 0 | 0 | 0 | 0 | 0
в-4) затраты на обучение и подготовку персонала | тыс. руб. |  |  | 0 | 0 | 0 | 0 | 0 | 0 | 0 | 0 | 0 | 0 | 0 | 0 | 0 | 0 | 0 | 0 | 0 | 0
г) прибыль на социальное развитие | тыс. руб. |  |  | 0 | 0 | 0 | 0 | 0 | 0 | 0 | 0 | 0 | 0 | 0 | 0 | 0 | 0 | 0 | 0 | 0 | 0
Налоги, сборы, платежи, всего, в том числе: | тыс. руб. |  |  | 0 | 0 | 0 | 0 | 0 | 0 | 0 | 0 | 0 | 0 | 0 | 0 | 0 | 0 | 0 | 0 | 0 | 0
а) на прибыль | тыс. руб. |  |  | 0 | 0 | 0 | 0 | 0 | 0 | 0 | 0 | 0 | 0 | 0 | 0 | 0 | 0 | 0 | 0 | 0 | 0
б) плата за выбросы загрязняющих веществ | тыс. руб. |  |  | 0 | 0 | 0 | 0 | 0 | 0 | 0 | 0 | 0 | 0 | 0 | 0 | 0 | 0 | 0 | 0 | 0 | 0
в) другие налоги и обязательные сборы и платежи | тыс. руб. |  |  | 0 | 0 | 0 | 0 | 0 | 0 | 0 | 0 | 0 | 0 | 0 | 0 | 0 | 0 | 0 | 0 | 0 | 0
Выпадающие расходы по факту предыдущего года | тыс. руб. | 2: 0; 5: 0
Необходимая валовая выручка | тыс. руб. |  |  | 6442.1592 | 7618.3472 | 8065.1315 | 4411.1982 | 4617.7327 | 4748.6016 | 4883.3747 | 5021.6536 | 5163.8329 | 5309.9078 | 5459.9804 | 5614.2236 | 5772.8213 | 5936.0412 | 6104.1152 | 6277.1363 | 6455.374 | 6638.7491
Тариф на производство тепловой энергии (НВВ к отпуску с коллекторов) | руб./Гкал |  |  | 1049.139 | 1236.9254 | 1328.6566 | 744.5974 | 778.2118 | 802.0397 | 826.6159 | 851.8763 | 877.8911 | 904.6628 | 932.2122 | 960.5724 | 989.7782 | 1019.8795 | 1050.9201 | 1082.9201 | 1115.9303 | 1149.9413
Таблица П47.5. Тарифно-балансовая модель передачи тепловой энергии в системе теплоснабжения №32, теплоисточник - БМК «Известковая, 2в», в зоне деятельности единой теплоснабжающей организации №2 (АО «ЛГЭК»)
Расчет коэффициента индексации
Коэффициента индексации | - |  |  | - | - | - | 104.1866 | 102.7471 | 102.9679 | 102.9768 | 102.9521 | 102.9471 | 102.9352 | 102.9234 | 102.9154 | 102.9115 | 102.9154 | 102.9244 | 102.9303 | 102.9422 | 102.9422
Индекс потребительских цен на расчетный период регулирования (ИПЦ) | - |  |  | - | - | - | 105.239 | 103.785 | 104.008 | 104.017 | 103.992 | 103.987 | 103.975 | 103.963 | 103.955 | 103.951 | 103.955 | 103.964 | 103.97 | 103.982 | 103.982
Индекс эффективности операционных расходов (ИОР) | % | bar: 2 to 19
Количество условных единиц, относящихся к активам, необходимым для осуществления деятельности по передаче тепловой энергии | - |  |  | - | - | 36.1048 | 36.1048 | 36.1048 | 36.1048 | 36.1048 | 36.1048 | 36.1048 | 36.1048 | 36.1048 | 36.1048 | 36.1048 | 36.1048 | 36.1048 | 36.1048 | 36.1048 | 36.1048
Индекс изменения количества активов (ИКА), передача | - |  |  | - | - | - | 0 | 0 | 0 | 0 | 0 | 0 | 0 | 0 | 0 | 0 | 0 | 0 | 0 | 0 | 0
Коэффициент эластичности затрат по росту активов (Кэл) | - |  |  | - | - | - | 0.75 | 0.75 | 0.75 | 0.75 | 0.75 | 0.75 | 0.75 | 0.75 | 0.75 | 0.75 | 0.75 | 0.75 | 0.75 | 0.75 | 0.75
Передача тепловой энергии
Принято тепловой энергии с коллекторов источников | тыс. Гкал |  |  | 6.1404 | 6.1591 | 6.0701 | 5.9243 | 5.9338 | 5.9207 | 5.9077 | 5.8948 | 5.8821 | 5.8695 | 5.857 | 5.8447 | 5.8324 | 5.8203 | 5.8084 | 5.7965 | 5.7847 | 5.7731
Приобретено тепловой энергии на компенсацию технологических потерь | тыс. Гкал |  |  | 0 | 0 | 0 | 0 | 0 | 0 | 0 | 0 | 0 | 0 | 0 | 0 | 0 | 0 | 0 | 0 | 0 | 0
Полезно отпущено потребителям | тыс. Гкал |  |  | 4.6185 | 4.6221 | 4.337 | 4.5929 | 4.6221 | 4.6221 | 4.6221 | 4.6221 | 4.6221 | 4.6221 | 4.6221 | 4.6221 | 4.6221 | 4.6221 | 4.6221 | 4.6221 | 4.6221 | 4.6221
Потери при передаче по тепловым сетям | тыс. Гкал |  |  | 1.5219 | 1.537 | 1.7332 | 1.3314 | 1.3117 | 1.2986 | 1.2856 | 1.2727 | 1.26 | 1.2474 | 1.2349 | 1.2226 | 1.2103 | 1.1982 | 1.1863 | 1.1744 | 1.1627 | 1.151
Тоже в % | % |  |  | 24.1373 | 24.3587 | 27.87 | 21.9487 | 21.5894 | 21.4209 | 21.2533 | 21.0866 | 20.9209 | 20.7562 | 20.5924 | 20.4295 | 20.2676 | 20.1067 | 19.9467 | 19.7876 | 19.6295 | 19.4723
Доля потребителей (по тепловой нагрузке) с приборами учета | % |  |  | 58.7879 | 62.2222 | 65.6566 | 69.0909 | 72.5253 | 75.9596 | 79.3939 | 82.8283 | 86.2626 | 89.697 | 93.1313 | 96.5657 | 100 | 100 | 100 | 100 | 100 | 100
Расходы по содержанию теплосетевого хозяйства | тыс. руб. |  |  | 807.2773 | 954.6673 | 1086.833 | 594.4399 | 610.77 | 628.8972 | 647.6184 | 666.7366 | 686.3862 | 706.5334 | 727.188 | 748.3888 | 770.178 | 792.6322 | 815.8116 | 839.7173 | 864.4233 | 889.8562
Вспомогательные материалы, в том числе: | тыс. руб. |  |  | 412.1821 | 487.4369 | 509.2402 | 278.5273 | 286.1789 | 294.6724 | 303.4443 | 312.4023 | 321.6092 | 331.0492 | 340.727 | 350.6607 | 360.8702 | 371.3912 | 382.252 | 393.4531 | 405.0292 | 416.9459
а) расходы на приобретение материалов для эксплуатации и текущего ремонта оборудования | тыс. руб. |  |  | 412.1821 | 487.4369 | 509.2402 | 278.5273 | 286.1789 | 294.6724 | 303.4443 | 312.4023 | 321.6092 | 331.0492 | 340.727 | 350.6607 | 360.8702 | 371.3912 | 382.252 | 393.4531 | 405.0292 | 416.9459
б) расходы на покупку сетевой воды | тыс. руб. |  |  | 0 | 0 | 0 | 0 | 0 | 0 | 0 | 0 | 0 | 0 | 0 | 0 | 0 | 0 | 0 | 0 | 0 | 0
Потери холодной воды на нужды ГВС | тыс. руб. |  |  | 0 | 0 | 0 | 0 | 0 | 0 | 0 | 0 | 0 | 0 | 0 | 0 | 0 | 0 | 0 | 0 | 0 | 0
Услуги производственного характера (цеховые расходы и ОХР) | тыс. руб. |  |  | 395.0952 | 467.2304 | 577.5928 | 315.9126 | 324.5912 | 334.2248 | 344.1741 | 354.3344 | 364.7771 | 375.4842 | 386.461 | 397.728 | 409.3079 | 421.241 | 433.5596 | 446.2642 | 459.3941 | 472.9103
а) в том числе капитальный ремонт (нормативный) | тыс. руб. |  |  | 0 | 0 | 0 | 0 | 0 | 0 | 0 | 0 | 0 | 0 | 0 | 0 | 0 | 0 | 0 | 0 | 0 | 0
Услуги водоснабжения | тыс. руб. |  |  | 0 | 0 | 0 | 0 | 0 | 0 | 0 | 0 | 0 | 0 | 0 | 0 | 0 | 0 | 0 | 0 | 0 | 0
Покупная энергия | тыс. руб. |  |  | 0 | 0 | 0 | 0 | 0 | 0 | 0 | 0 | 0 | 0 | 0 | 0 | 0 | 0 | 0 | 0 | 0 | 0
а) в том числе: на технологические цели, в том числе: | тыс. руб. |  |  | 0 | 0 | 0 | 0 | 0 | 0 | 0 | 0 | 0 | 0 | 0 | 0 | 0 | 0 | 0 | 0 | 0 | 0
а-1) электрическая энергия на производственные нужды | тыс. руб. |  |  | 0 | 0 | 0 | 0 | 0 | 0 | 0 | 0 | 0 | 0 | 0 | 0 | 0 | 0 | 0 | 0 | 0 | 0
а-2) тепловая энергия на технологические нужды (потери) | тыс. руб. |  |  | 0 | 0 | 0 | 0 | 0 | 0 | 0 | 0 | 0 | 0 | 0 | 0 | 0 | 0 | 0 | 0 | 0 | 0
б) энергия на хозяйственные нужды, всего, в том числе: | тыс. руб. |  |  | 0 | 0 | 0 | 0 | 0 | 0 | 0 | 0 | 0 | 0 | 0 | 0 | 0 | 0 | 0 | 0 | 0 | 0
б-1) тепловая энергия на хозяйственные нужды | тыс. руб. |  |  | 0 | 0 | 0 | 0 | 0 | 0 | 0 | 0 | 0 | 0 | 0 | 0 | 0 | 0 | 0 | 0 | 0 | 0
б-2) вода на хозяйственные нужды | тыс. руб. |  |  | 0 | 0 | 0 | 0 | 0 | 0 | 0 | 0 | 0 | 0 | 0 | 0 | 0 | 0 | 0 | 0 | 0 | 0
Затраты на оплату труда | тыс. руб. |  |  | 0 | 0 | 0 | 0 | 0 | 0 | 0 | 0 | 0 | 0 | 0 | 0 | 0 | 0 | 0 | 0 | 0 | 0
Страховые взносы | тыс. руб. |  |  | 0 | 0 | 0 | 0 | 0 | 0 | 0 | 0 | 0 | 0 | 0 | 0 | 0 | 0 | 0 | 0 | 0 | 0
Амортизация, в том числе: | тыс. руб. |  |  | 0 | 0 | 0 | 0 | 0 | 0 | 0 | 0 | 0 | 0 | 0 | 0 | 0 | 0 | 0 | 0 | 0 | 0
а) проекты инвестиционной программы | тыс. руб. |  |  | 0 | 0 | 0 | 0 | 0 | 0 | 0 | 0 | 0 | 0 | 0 | 0 | 0 | 0 | 0 | 0 | 0 | 0
Прочие расходы, в том числе: | тыс. руб. |  |  | 0 | 0 | 0 | 0 | 0 | 0 | 0 | 0 | 0 | 0 | 0 | 0 | 0 | 0 | 0 | 0 | 0 | 0
а) аренда | тыс. руб. |  |  | 0 | 0 | 0 | 0 | 0 | 0 | 0 | 0 | 0 | 0 | 0 | 0 | 0 | 0 | 0 | 0 | 0 | 0
Расходы на покупку технологического расхода (потерь) тепловой энергии | тыс. руб. |  |  | 0 | 0 | 0 | 0 | 0 | 0 | 0 | 0 | 0 | 0 | 0 | 0 | 0 | 0 | 0 | 0 | 0 | 0
Прибыль, всего | тыс. руб. |  |  | 0 | 0 | 0 | 0 | 0 | 0 | 0 | 0 | 0 | 0 | 0 | 0 | 0 | 0 | 0 | 0 | 0 | 0
а) расходы из прибыли в составе тарифа, в том числе | тыс. руб. |  |  | 0 | 0 | 0 | 0 | 0 | 0 | 0 | 0 | 0 | 0 | 0 | 0 | 0 | 0 | 0 | 0 | 0 | 0
а-1) капитальные вложения ИП по строительству тепловых сетей | тыс. руб. | 2: 0; 3: 0; 4: 0
а-2) процент за пользование кредитом | тыс. руб. | 2: 0; 3: 0; 4: 0
б) налоги | тыс. руб. |  |  | 0 | 0 | 0 | 0 | 0 | 0 | 0 | 0 | 0 | 0 | 0 | 0 | 0 | 0 | 0 | 0 | 0 | 0
На прочие цели (расходы по сомнительным долгам) | тыс. руб. |  |  | 0 | 0 | 0 | 0 | 0 | 0 | 0 | 0 | 0 | 0 | 0 | 0 | 0 | 0 | 0 | 0 | 0 | 0
Избыток (недостаток) средств, выявленный по результатам анализа итогов ПХД за предшествующий период регулирования | тыс. руб. |  |  | 0 | 0 | 0 | 0 | 0 | 0 | 0 | 0 | 0 | 0 | 0 | 0 | 0 | 0 | 0 | 0 | 0 | 0
Необходимая валовая выручка (НВВ) от осуществления деятельности по оказанию услуг по передаче тепловой энергии, в том числе: | тыс. руб. |  |  | 807.2773 | 954.6673 | 1086.833 | 594.4399 | 610.77 | 628.8972 | 647.6184 | 666.7366 | 686.3862 | 706.5334 | 727.188 | 748.3888 | 770.178 | 792.6322 | 815.8116 | 839.7173 | 864.4233 | 889.8562
а) на содержание объектов теплосетевого хозяйства | тыс. руб. |  |  | 807.2773 | 954.6673 | 1086.833 | 594.4399 | 610.77 | 628.8972 | 647.6184 | 666.7366 | 686.3862 | 706.5334 | 727.188 | 748.3888 | 770.178 | 792.6322 | 815.8116 | 839.7173 | 864.4233 | 889.8562
б) на оплату технологического расхода тепловой энергии (тепловые потери) | тыс. руб. |  |  | 0 | 0 | 0 | 0 | 0 | 0 | 0 | 0 | 0 | 0 | 0 | 0 | 0 | 0 | 0 | 0 | 0 | 0
Инвестиционная составляющая | тыс. руб. |  |  | 0 | 0 | 0 | 0 | 0 | 0 | 0 | 0 | 0 | 0 | 0 | 0 | 0 | 0 | 0 | 0 | 0 | 0
НВВ с инвестиционной составляющей | тыс. руб. |  |  | 807.2773 | 954.6673 | 1086.833 | 594.4399 | 610.77 | 628.8972 | 647.6184 | 666.7366 | 686.3862 | 706.5334 | 727.188 | 748.3888 | 770.178 | 792.6322 | 815.8116 | 839.7173 | 864.4233 | 889.8562
Одноставочный тариф на услуги по передаче тепловой энергии | руб./Гкал |  |  | 174.7915 | 206.5445 | 250.5973 | 129.4259 | 132.1415 | 136.0634 | 140.1138 | 144.25 | 148.5013 | 152.8602 | 157.3288 | 161.9157 | 166.6298 | 171.4878 | 176.5028 | 181.6748 | 187.02 | 192.5225
Одноставочный тариф на услуги по передаче тепловой энергии с инвестиционной составляющей | руб./Гкал |  |  | 174.7915 | 206.5445 | 250.5973 | 129.4259 | 132.1415 | 136.0634 | 140.1138 | 144.25 | 148.5013 | 152.8602 | 157.3288 | 161.9157 | 166.6298 | 171.4878 | 176.5028 | 181.6748 | 187.02 | 192.5225
Таблица П47.6. Тарифно-балансовая модель конечного тарифа в системе теплоснабжения №32, теплоисточник - БМК «Известковая, 2в», в зоне деятельности единой теплоснабжающей организации №2 (АО «ЛГЭК»)
Тариф на генерацию | руб./Гкал | 0 | 0 | 1394.8547 | 1648.2473 | 1859.6236 | 960.4391 | 999.0573 | 1027.3711 | 1056.5296 | 1086.4465 | 1117.2073 | 1148.811 | 1181.2795 | 1214.6504 | 1248.9634 | 1284.2764 | 1320.6396 | 1358.0731 | 1396.6353 | 1436.3089
Тариф на услугу по передаче | руб./Гкал | 0 | 0 | 174.7915 | 206.5445 | 250.5973 | 129.4259 | 132.1415 | 136.0634 | 140.1138 | 144.25 | 148.5013 | 152.8602 | 157.3288 | 161.9157 | 166.6298 | 171.4878 | 176.5028 | 181.6748 | 187.02 | 192.5225
Тариф на сбыт | руб./Гкал | 0: Функции ЕТО и основной теплотранспортирующей организации осуществляются организацией-производителем тепловой энергии. Расходы на сбытовую часть учтены в форме П 47.5.
Всего | руб./Гкал | 0 | 0 | 1569.6462 | 1854.7918 | 2110.2209 | 1089.865 | 1131.1988 | 1163.4345 | 1196.6433 | 1230.6966 | 1265.7086 | 1301.6712 | 1338.6084 | 1376.5661 | 1415.5932 | 1455.7643 | 1497.1424 | 1539.748 | 1583.6553 | 1628.8314
Теплоисточник № | 33 | 0: БМК по улице Арсеньева «Школа № 41», эксплуатирующая организация - АО «ЛГЭК», ЕТО №2 (АО «ЛГЭК»)
Таблица П47.3. Тарифно-балансовая модель производства теплоисточника: БМК по улице Арсеньева «Школа № 41», в зоне деятельности единой теплоснабжающей организации №2 (АО «ЛГЭК»)
Установленная тепловая мощность котельной | Гкал/ч |  |  | 0.532 | 0.532 | 0.532 | 0.532 | 0.532 | 0.532 | 0.532 | 0.532 | 0.532 | 0.532 | 0.532 | 0.532 | 0.532 | 0.532 | 0.532 | 0.532 | 0.532 | 0.532
Ввод мощности | Гкал/ч |  |  | 0.53 | 0 | 0 | 0 | 0 | 0 | 0 | 0 | 0 | 0 | 0 | 0 | 0 | 0 | 0 | 0 | 0 | 0
Вывод мощности | Гкал/ч |  |  | 0 | 0 | 0 | 0 | 0 | 0 | 0 | 0 | 0 | 0 | 0 | 0 | 0 | 0 | 0 | 0 | 0 | 0
Средневзвешенный срок службы котлоагрегатов | лет |  |  | 0 | 1 | 2 | 3 | 4 | 5 | 6 | 7 | 8 | 9 | 10 | 11 | 12 | 13 | 14 | 15 | 16 | 17
Располагаемая мощность оборудования | Гкал/ч |  |  | 0.532 | 0.532 | 0.532 | 0.532 | 0.532 | 0.532 | 0.532 | 0.532 | 0.532 | 0.532 | 0.532 | 0.532 | 0.532 | 0.532 | 0.532 | 0.532 | 0.532 | 0.532
Собственные нужды | Гкал/ч |  |  | 0.012715 | 0.012715 | 0.012715 | 0.012715 | 0.012715 | 0.012715 | 0.012715 | 0.012715 | 0.012715 | 0.012715 | 0.012715 | 0.012715 | 0.012715 | 0.012715 | 0.012715 | 0.012715 | 0.012715 | 0.012715
Потери мощности в тепловой сети | Гкал/ч |  |  | 0 | 0.00968 | 0.00968 | 0.00968 | 0.00968 | 0.00968 | 0.00968 | 0.00968 | 0.00968 | 0.00968 | 0.00968 | 0.00968 | 0.00968 | 0.00968 | 0.00968 | 0.00968 | 0.00968 | 0.00968
Хозяйственные нужды | Гкал/ч |  |  | 0 | 0 | 0 | 0 | 0 | 0 | 0 | 0 | 0 | 0 | 0 | 0 | 0 | 0 | 0 | 0 | 0 | 0
Расчетная присоединенная тепловая нагрузка, в том числе: | Гкал/ч |  |  | 0.3452 | 0.35488 | 0.35488 | 0.35488 | 0.35488 | 0.35488 | 0.35488 | 0.35488 | 0.35488 | 0.35488 | 0.35488 | 0.35488 | 0.35488 | 0.35488 | 0.35488 | 0.35488 | 0.35488 | 0.35488
Отопление | Гкал/ч |  |  | 0.33016 | 0.33016 | 0.33016 | 0.33016 | 0.33016 | 0.33016 | 0.33016 | 0.33016 | 0.33016 | 0.33016 | 0.33016 | 0.33016 | 0.33016 | 0.33016 | 0.33016 | 0.33016 | 0.33016 | 0.33016
Вентиляция | Гкал/ч |  |  | 0 | 0 | 0 | 0 | 0 | 0 | 0 | 0 | 0 | 0 | 0 | 0 | 0 | 0 | 0 | 0 | 0 | 0
ГВС | Гкал/ч |  |  | 0.01504 | 0.01504 | 0.01504 | 0.01504 | 0.01504 | 0.01504 | 0.01504 | 0.01504 | 0.01504 | 0.01504 | 0.01504 | 0.01504 | 0.01504 | 0.01504 | 0.01504 | 0.01504 | 0.01504 | 0.01504
Резерв (+)/дефицит (-) тепловой мощности | Гкал/ч |  |  | 0.17408 | 0.1644 | 0.1644 | 0.1644 | 0.1644 | 0.1644 | 0.1644 | 0.1644 | 0.1644 | 0.1644 | 0.1644 | 0.1644 | 0.1644 | 0.1644 | 0.1644 | 0.1644 | 0.1644 | 0.1644
Доля резерва (от установленной мощности) | % |  |  | 32.7226 | 30.903 | 30.903 | 30.903 | 30.903 | 30.903 | 30.903 | 30.903 | 30.903 | 30.903 | 30.903 | 30.903 | 30.903 | 30.903 | 30.903 | 30.903 | 30.903 | 30.903
Резерв с N-1 | Гкал/ч |  |  | 0 | 0 | 0 | 0 | 0 | 0 | 0 | 0 | 0 | 0 | 0 | 0 | 0 | 0 | 0 | 0 | 0 | 0
Тепловая энергия
Выработано тепловой энергии | тыс. Гкал |  |  | 0.4694 | 0.94177 | 0.75971 | 0.97387 | 0.97911 | 0.97849 | 0.97788 | 0.97727 | 0.97667 | 0.97608 | 0.97549 | 0.97491 | 0.97433 | 0.97376 | 0.97319 | 0.97263 | 0.97208 | 0.97153
Собственные нужды котельной | тыс. Гкал |  |  | 0.0097703 | 0.02251 | 0.01816 | 0.022734 | 0.023403 | 0.023388 | 0.023373 | 0.023359 | 0.023344 | 0.02333 | 0.023316 | 0.023302 | 0.023288 | 0.023275 | 0.023261 | 0.023248 | 0.023234 | 0.023221
Отпущено с коллекторов | тыс. Гкал |  |  | 0.45963 | 0.91926 | 0.74151 | 0.95113 | 0.95571 | 0.9551 | 0.95451 | 0.95391 | 0.95333 | 0.95275 | 0.95217 | 0.9516 | 0.95104 | 0.95048 | 0.94993 | 0.94939 | 0.94884 | 0.94831
Потери при передаче по тепловым сетям | тыс. Гкал |  |  | 0.01198 | 0.02396 | 0.00561 | 0.030657 | 0.030204 | 0.029902 | 0.029603 | 0.029307 | 0.029014 | 0.028724 | 0.028436 | 0.028152 | 0.027871 | 0.027592 | 0.027316 | 0.027043 | 0.026772 | 0.026505
То же в % | % |  |  | 2.5522 | 2.5441 | 0.73844 | 3.148 | 3.0848 | 3.0559 | 3.0273 | 2.9988 | 2.9707 | 2.9428 | 2.9151 | 2.8877 | 2.8605 | 2.8335 | 2.8068 | 2.7804 | 2.7541 | 2.7281
Полезный отпуск тепловой энергии | тыс. Гкал |  |  | 0.44765 | 0.8953 | 0.8953 | 0.8953 | 0.8953 | 0.8953 | 0.8953 | 0.8953 | 0.8953 | 0.8953 | 0.8953 | 0.8953 | 0.8953 | 0.8953 | 0.8953 | 0.8953 | 0.8953 | 0.8953
Затрачено топлива на выработку тепловой энергии | ту.т |  |  | 62.6 | 143.134 | 115.44 | 142.4874 | 142.4874 | 142.4874 | 142.4874 | 142.4874 | 142.4874 | 142.4874 | 142.4874 | 142.4874 | 142.4874 | 142.4874 | 142.4874 | 142.4874 | 142.4874 | 142.4874
Средневзвешенный НУР | кгу.т/Гкал |  |  | 156.891 | 155.7 | 155.6823 | 149.808 | 149.0909 | 149.1852 | 149.2787 | 149.3714 | 149.4632 | 149.5542 | 149.6445 | 149.7339 | 149.8225 | 149.9104 | 149.9975 | 150.0838 | 150.1694 | 150.2541
Средневзвешенный КПД котлоагрегатов | % |  |  | 91.7 | 91.7 | 91.7 | 91.7 | 91.7 | 91.7 | 91.7 | 91.7 | 91.7 | 91.7 | 91.7 | 91.7 | 91.7 | 91.7 | 91.7 | 91.7 | 91.7 | 91.7
Тепловой эквивалент затраченного топлива | тыс. Гкал |  |  | 0.4382 | 1.0019 | 0.80808 | 0.99741 | 0.99741 | 0.99741 | 0.99741 | 0.99741 | 0.99741 | 0.99741 | 0.99741 | 0.99741 | 0.99741 | 0.99741 | 0.99741 | 0.99741 | 0.99741 | 0.99741
Средневзвешенный КИТТ выработки | % |  |  | 107.1201 | 93.9948 | 94.0142 | 97.6394 | 98.1651 | 98.1031 | 98.0416 | 97.9808 | 97.9206 | 97.861 | 97.802 | 97.7436 | 97.6858 | 97.6285 | 97.5718 | 97.5157 | 97.4602 | 97.4052
Средневзвешенный КИТТ выработки и передачи | % |  |  | 89.3099 | 89.3099 | 110.7187 | 86.317 | 85.9039 | 85.9582 | 86.0121 | 86.0655 | 86.1184 | 86.1708 | 86.2228 | 86.2743 | 86.3254 | 86.376 | 86.4262 | 86.476 | 86.5252 | 86.5741
Расчет коэффициента индексации
Коэффициент индексации | - | - | - | - | - | - | 104.1866 | 102.7471 | 102.9679 | 102.9768 | 102.9521 | 102.9471 | 102.9352 | 102.9234 | 102.9154 | 102.9115 | 102.9154 | 102.9244 | 102.9303 | 102.9422 | 102.9422
Индекс потребительских цен на расчетный период регулирования (ИПЦ) | - | - | - | - | - | - | 105.239 | 103.785 | 104.008 | 104.017 | 103.992 | 103.987 | 103.975 | 103.963 | 103.955 | 103.951 | 103.955 | 103.964 | 103.97 | 103.982 | 103.982
Индекс эффективности операционных расходов (ИОР) | % | - | - | bar: 0 to 17
Индекс изменения количества активов (ИКА), производство | - | - | - | - | - | - | 0 | 0 | 0 | 0 | 0 | 0 | 0 | 0 | 0 | 0 | 0 | 0 | 0 | 0 | 0
Коэффициент эластичности затрат по росту активов (Кэл) | - | - | - | - | - | - | 0.75 | 0.75 | 0.75 | 0.75 | 0.75 | 0.75 | 0.75 | 0.75 | 0.75 | 0.75 | 0.75 | 0.75 | 0.75 | 0.75 | 0.75
Расчет расходов на электроэнергию
Расход электроэнергии | тыс. кВт∙ч |  |  | - | 0 | 0 | 0 | 0 | 0 | 0 | 0 | 0 | 0 | 0 | 0 | 0 | 0 | 0 | 0 | 0 | 0
Удельный расход электроэнергии | кВт∙ч/Гкал |  |  | - | 0 | 0 | 0 | 0 | 0 | 0 | 0 | 0 | 0 | 0 | 0 | 0 | 0 | 0 | 0 | 0 | 0
Затраты на выработку тепловой энергии
Сырье, основные материалы | тыс. руб. |  |  | 0 | 0 | 0 | 0 | 0 | 0 | 0 | 0 | 0 | 0 | 0 | 0 | 0 | 0 | 0 | 0 | 0 | 0
Вспомогательные материалы, в том числе: | тыс. руб. |  |  | 11.3303 | 13.399 | 14.8575 | 8.1262 | 8.3495 | 8.5973 | 8.8532 | 9.1146 | 9.3832 | 9.6586 | 9.941 | 10.2308 | 10.5287 | 10.8356 | 11.1525 | 11.4793 | 11.817 | 12.1647
а) материалы на эксплуатацию, в том числе: | тыс. руб. |  |  | 10.9921 | 12.999 | 14.7068 | 8.0438 | 8.2648 | 8.5101 | 8.7634 | 9.0221 | 9.288 | 9.5607 | 9.8401 | 10.127 | 10.4219 | 10.7257 | 11.0394 | 11.3629 | 11.6972 | 12.0413
а-1) материалы на ремонт | тыс. руб. |  |  | 10.9921 | 12.999 | 13.606 | 7.4418 | 7.6462 | 7.8731 | 8.1075 | 8.3468 | 8.5928 | 8.8451 | 9.1036 | 9.369 | 9.6418 | 9.9229 | 10.2131 | 10.5124 | 10.8217 | 11.1401
б) вода на технологические цели | тыс. руб. |  |  | 0.33824 | 0.4 | 0.15067 | 0.082408 | 0.084672 | 0.087185 | 0.089781 | 0.092431 | 0.095155 | 0.097948 | 0.10081 | 0.10375 | 0.10677 | 0.10988 | 0.1131 | 0.11641 | 0.11984 | 0.12336
в) плата за пользование водными объектами | тыс. руб. |  |  | 0 | 0 | 0 | 0 | 0 | 0 | 0 | 0 | 0 | 0 | 0 | 0 | 0 | 0 | 0 | 0 | 0 | 0
Работы и услуги производственного характера | тыс. руб. |  |  | 0 | 0 | 0 | 0 | 0 | 0 | 0 | 0 | 0 | 0 | 0 | 0 | 0 | 0 | 0 | 0 | 0 | 0
а) в том числе услуги по подрядному ремонту | тыс. руб. |  |  | 0 | 0 | 0 | 0 | 0 | 0 | 0 | 0 | 0 | 0 | 0 | 0 | 0 | 0 | 0 | 0 | 0 | 0
б) услуги транспорта | тыс. руб. |  |  | 0 | 0 | 0 | 0 | 0 | 0 | 0 | 0 | 0 | 0 | 0 | 0 | 0 | 0 | 0 | 0 | 0 | 0
в) услуги водоснабжения | тыс. руб. |  |  | 0 | 0 | 0 | 0 | 0 | 0 | 0 | 0 | 0 | 0 | 0 | 0 | 0 | 0 | 0 | 0 | 0 | 0
г) услуги по пуско-наладке | тыс. руб. |  |  | 0 | 0 | 0 | 0 | 0 | 0 | 0 | 0 | 0 | 0 | 0 | 0 | 0 | 0 | 0 | 0 | 0 | 0
д) расходы по испытаниям и опытам | тыс. руб. |  |  | 0 | 0 | 0 | 0 | 0 | 0 | 0 | 0 | 0 | 0 | 0 | 0 | 0 | 0 | 0 | 0 | 0 | 0
Топливо на технологические цели | тыс. руб. |  |  | 634.56 | 750.4159 | 623.7794 | 341.1742 | 351.4094 | 361.9517 | 372.8103 | 383.9946 | 395.5144 | 407.3798 | 419.6012 | 432.1893 | 445.1549 | 458.5096 | 472.2649 | 486.4328 | 501.0258 | 516.0566
Покупная энергия всего, в том числе: | тыс. руб. |  |  | 0 | 0 | 191.8787 | 104.9474 | 108.0959 | 111.3387 | 114.6789 | 118.1193 | 121.6629 | 125.3127 | 129.0721 | 132.9443 | 136.9326 | 141.0406 | 145.2718 | 149.63 | 154.1189 | 158.7424
а) покупная электрическая энергия на технологические цели | тыс. руб. |  |  | 0 | 0 | 191.8787 | 104.9474 | 108.0959 | 111.3387 | 114.6789 | 118.1193 | 121.6629 | 125.3127 | 129.0721 | 132.9443 | 136.9326 | 141.0406 | 145.2718 | 149.63 | 154.1189 | 158.7424
б) покупная тепловая энергия от ведомственных котельных | тыс. руб. |  |  | 0 | 0 | 0 | 0 | 0 | 0 | 0 | 0 | 0 | 0 | 0 | 0 | 0 | 0 | 0 | 0 | 0 | 0
в) энергия на хозяйственные нужды | тыс. руб. |  |  | 0 | 0 | 0 | 0 | 0 | 0 | 0 | 0 | 0 | 0 | 0 | 0 | 0 | 0 | 0 | 0 | 0 | 0
Затраты на оплату труда | тыс. руб. |  |  | 0 | 0 | 0 | 0 | 0 | 0 | 0 | 0 | 0 | 0 | 0 | 0 | 0 | 0 | 0 | 0 | 0 | 0
Отчисления на социальные нужды | тыс. руб. |  |  | 0 | 0 | 0 | 0 | 0 | 0 | 0 | 0 | 0 | 0 | 0 | 0 | 0 | 0 | 0 | 0 | 0 | 0
Амортизация основных средств | тыс. руб. |  |  | 0 | 0 | 0 | 0 | 0 | 0 | 0 | 0 | 0 | 0 | 0 | 0 | 0 | 0 | 0 | 0 | 0 | 0
Прочие затраты всего, в том числе: | тыс. руб. |  |  | 116.3987 | 137.6504 | 189.027 | 103.3877 | 106.228 | 109.3807 | 112.6368 | 115.9619 | 119.3795 | 122.8836 | 126.4759 | 130.1632 | 133.9529 | 137.8583 | 141.8897 | 146.0475 | 150.3445 | 154.7679
а) целевые средства на НИОКР | тыс. руб. |  |  | 0 | 0 | 0 | 0 | 0 | 0 | 0 | 0 | 0 | 0 | 0 | 0 | 0 | 0 | 0 | 0 | 0 | 0
б) средства на страхование | тыс. руб. |  |  | 0 | 0 | 0 | 0 | 0 | 0 | 0 | 0 | 0 | 0 | 0 | 0 | 0 | 0 | 0 | 0 | 0 | 0
в) плата за предельно допустимые выбросы (сбросы) | тыс. руб. |  |  | 0 | 0 | 0 | 0 | 0 | 0 | 0 | 0 | 0 | 0 | 0 | 0 | 0 | 0 | 0 | 0 | 0 | 0
г) отчисления в ремонтный фонд (в случае его формирования) | тыс. руб. |  |  | 0 | 0 | 0 | 0 | 0 | 0 | 0 | 0 | 0 | 0 | 0 | 0 | 0 | 0 | 0 | 0 | 0 | 0
д) водный налог (ГЭС) | тыс. руб. |  |  | 0 | 0 | 0 | 0 | 0 | 0 | 0 | 0 | 0 | 0 | 0 | 0 | 0 | 0 | 0 | 0 | 0 | 0
е) непроизводственные расходы (налоги и другие обязательные платежи и сборы) | тыс. руб. |  |  | 0 | 0 | 0 | 0 | 0 | 0 | 0 | 0 | 0 | 0 | 0 | 0 | 0 | 0 | 0 | 0 | 0 | 0
е-1) налог на землю | тыс. руб. |  |  | 0 | 0 | 0 | 0 | 0 | 0 | 0 | 0 | 0 | 0 | 0 | 0 | 0 | 0 | 0 | 0 | 0 | 0
е-2) налог на имущество | тыс. руб. |  |  | 0 | 0 | 0 | 0 | 0 | 0 | 0 | 0 | 0 | 0 | 0 | 0 | 0 | 0 | 0 | 0 | 0 | 0
е-3) транспортный налог | тыс. руб. |  |  | 0 | 0 | 0 | 0 | 0 | 0 | 0 | 0 | 0 | 0 | 0 | 0 | 0 | 0 | 0 | 0 | 0 | 0
ж) другие затраты, относимые на себестоимость продукции, всего (цеховые расходы и ОХР) | тыс. руб. |  |  | 116.3987 | 137.6504 | 189.027 | 103.3877 | 106.228 | 109.3807 | 112.6368 | 115.9619 | 119.3795 | 122.8836 | 126.4759 | 130.1632 | 133.9529 | 137.8583 | 141.8897 | 146.0475 | 150.3445 | 154.7679
з) арендная плата | тыс. руб. |  |  | 0 | 0 | 0 | 0 | 0 | 0 | 0 | 0 | 0 | 0 | 0 | 0 | 0 | 0 | 0 | 0 | 0 | 0
Итого расходов | тыс. руб. |  |  | 762.289 | 901.4652 | 1019.5426 | 557.6356 | 574.0827 | 591.2685 | 608.9792 | 627.1903 | 645.9399 | 665.2347 | 685.0902 | 705.5276 | 726.5691 | 748.2441 | 770.5789 | 793.5896 | 817.3062 | 841.7316
Расчетные расходы по производству продукции (услуг) | тыс. руб. |  |  | 762.289 | 901.4652 | 1019.5426 | 557.6356 | 574.0827 | 591.2685 | 608.9792 | 627.1903 | 645.9399 | 665.2347 | 685.0902 | 705.5276 | 726.5691 | 748.2441 | 770.5789 | 793.5896 | 817.3062 | 841.7316
Прибыль всего, в том числе: | тыс. руб. |  |  | 0 | 0 | 0 | 0 | 0 | 0 | 0 | 0 | 0 | 0 | 0 | 0 | 0 | 0 | 0 | 0 | 0 | 0
а) капитальные вложения | тыс. руб. |  |  | 0 | 0 | 0 | 0 | 0 | 0 | 0 | 0 | 0 | 0 | 0 | 0 | 0 | 0 | 0 | 0 | 0 | 0
б) дивиденды по акциям | тыс. руб. |  |  | 0 | 0 | 0 | 0 | 0 | 0 | 0 | 0 | 0 | 0 | 0 | 0 | 0 | 0 | 0 | 0 | 0 | 0
в) прибыль на прочие цели, в том числе: | тыс. руб. |  |  | 0 | 0 | 0 | 0 | 0 | 0 | 0 | 0 | 0 | 0 | 0 | 0 | 0 | 0 | 0 | 0 | 0 | 0
в-1) % за пользование кредитом | тыс. руб. |  |  | 0 | 0 | 0 | 0 | 0 | 0 | 0 | 0 | 0 | 0 | 0 | 0 | 0 | 0 | 0 | 0 | 0 | 0
в-2) услуги банка | тыс. руб. |  |  | 0 | 0 | 0 | 0 | 0 | 0 | 0 | 0 | 0 | 0 | 0 | 0 | 0 | 0 | 0 | 0 | 0 | 0
в-3) расходы на демонтаж основных фондов | тыс. руб. |  |  | 0 | 0 | 0 | 0 | 0 | 0 | 0 | 0 | 0 | 0 | 0 | 0 | 0 | 0 | 0 | 0 | 0 | 0
в-4) затраты на обучение и подготовку персонала | тыс. руб. |  |  | 0 | 0 | 0 | 0 | 0 | 0 | 0 | 0 | 0 | 0 | 0 | 0 | 0 | 0 | 0 | 0 | 0 | 0
г) прибыль на социальное развитие | тыс. руб. |  |  | 0 | 0 | 0 | 0 | 0 | 0 | 0 | 0 | 0 | 0 | 0 | 0 | 0 | 0 | 0 | 0 | 0 | 0
Налоги, сборы, платежи, всего, в том числе: | тыс. руб. |  |  | 0 | 0 | 0 | 0 | 0 | 0 | 0 | 0 | 0 | 0 | 0 | 0 | 0 | 0 | 0 | 0 | 0 | 0
а) на прибыль | тыс. руб. |  |  | 0 | 0 | 0 | 0 | 0 | 0 | 0 | 0 | 0 | 0 | 0 | 0 | 0 | 0 | 0 | 0 | 0 | 0
б) плата за выбросы загрязняющих веществ | тыс. руб. |  |  | 0 | 0 | 0 | 0 | 0 | 0 | 0 | 0 | 0 | 0 | 0 | 0 | 0 | 0 | 0 | 0 | 0 | 0
в) другие налоги и обязательные сборы и платежи | тыс. руб. |  |  | 0 | 0 | 0 | 0 | 0 | 0 | 0 | 0 | 0 | 0 | 0 | 0 | 0 | 0 | 0 | 0 | 0 | 0
Выпадающие расходы по факту предыдущего года | тыс. руб. |  |  | 0: 0; 3: 0
Необходимая валовая выручка | тыс. руб. |  |  | 762.289 | 901.4652 | 1019.5426 | 557.6356 | 574.0827 | 591.2685 | 608.9792 | 627.1903 | 645.9399 | 665.2347 | 685.0902 | 705.5276 | 726.5691 | 748.2441 | 770.5789 | 793.5896 | 817.3062 | 841.7316
Тариф на производство тепловой энергии (НВВ к отпуску с коллекторов) | руб./Гкал |  |  | 1658.4841 | 980.6423 | 1374.9547 | 586.2855 | 600.6885 | 619.062 | 638.0047 | 657.4917 | 677.5635 | 698.2279 | 719.502 | 741.4088 | 763.9725 | 787.2246 | 811.194 | 835.8982 | 861.3699 | 887.6131
Таблица П47.5. Тарифно-балансовая модель передачи тепловой энергии в системе теплоснабжения №33, теплоисточник - БМК по улице Арсеньева «Школа № 41», в зоне деятельности единой теплоснабжающей организации №2 (АО «ЛГЭК»)
Расчет коэффициента индексации
Коэффициента индексации | - |  |  | - | - | - | 59.5517 | 102.7471 | 102.9679 | 102.9768 | 102.9521 | 102.9471 | 102.9352 | 102.9234 | 102.9154 | 102.9115 | 102.9154 | 102.9244 | 102.9303 | 102.9422 | 102.9422
Индекс потребительских цен на расчетный период регулирования (ИПЦ) | - |  |  | - | - | - | 105.239 | 103.785 | 104.008 | 104.017 | 103.992 | 103.987 | 103.975 | 103.963 | 103.955 | 103.951 | 103.955 | 103.964 | 103.97 | 103.982 | 103.982
Индекс эффективности операционных расходов (ИОР) | % | bar: 0 to 17
Количество условных единиц, относящихся к активам, необходимым для осуществления деятельности по передаче тепловой энергии | - |  |  | - | - | 5.7945 | 2.4846 | 2.4846 | 2.4846 | 2.4846 | 2.4846 | 2.4846 | 2.4846 | 2.4846 | 2.4846 | 2.4846 | 2.4846 | 2.4846 | 2.4846 | 2.4846 | 2.4846
Индекс изменения количества активов (ИКА), передача | - |  |  | - | - | - | -0.57122 | 0 | 0 | 0 | 0 | 0 | 0 | 0 | 0 | 0 | 0 | 0 | 0 | 0 | 0
Коэффициент эластичности затрат по росту активов (Кэл) | - |  |  | - | - | - | 0.75 | 0.75 | 0.75 | 0.75 | 0.75 | 0.75 | 0.75 | 0.75 | 0.75 | 0.75 | 0.75 | 0.75 | 0.75 | 0.75 | 0.75
Передача тепловой энергии
Принято тепловой энергии с коллекторов источников | тыс. Гкал |  |  | 0.45963 | 0.91926 | 0.74151 | 0.95113 | 0.95571 | 0.9551 | 0.95451 | 0.95391 | 0.95333 | 0.95275 | 0.95217 | 0.9516 | 0.95104 | 0.95048 | 0.94993 | 0.94939 | 0.94884 | 0.94831
Приобретено тепловой энергии на компенсацию технологических потерь | тыс. Гкал |  |  | 0 | 0 | 0 | 0 | 0 | 0 | 0 | 0 | 0 | 0 | 0 | 0 | 0 | 0 | 0 | 0 | 0 | 0
Полезно отпущено потребителям | тыс. Гкал |  |  | 0.44765 | 0.8953 | 0.8953 | 0.8953 | 0.8953 | 0.8953 | 0.8953 | 0.8953 | 0.8953 | 0.8953 | 0.8953 | 0.8953 | 0.8953 | 0.8953 | 0.8953 | 0.8953 | 0.8953 | 0.8953
Потери при передаче по тепловым сетям | тыс. Гкал |  |  | 0.01198 | 0.02396 | 0.00561 | 0.030657 | 0.030204 | 0.029902 | 0.029603 | 0.029307 | 0.029014 | 0.028724 | 0.028436 | 0.028152 | 0.027871 | 0.027592 | 0.027316 | 0.027043 | 0.026772 | 0.026505
Тоже в % | % |  |  | 2.5522 | 2.5441 | 0.73844 | 3.148 | 3.0848 | 3.0559 | 3.0273 | 2.9988 | 2.9707 | 2.9428 | 2.9151 | 2.8877 | 2.8605 | 2.8335 | 2.8068 | 2.7804 | 2.7541 | 2.7281
Доля потребителей (по тепловой нагрузке) с приборами учета | % |  |  | 58.7879 | 62.2222 | 65.6566 | 69.0909 | 72.5253 | 75.9596 | 79.3939 | 82.8283 | 86.2626 | 89.697 | 93.1313 | 96.5657 | 100 | 100 | 100 | 100 | 100 | 100
Расходы по содержанию теплосетевого хозяйства | тыс. руб. |  |  | 54.596 | 64.564 | 87.3145 | 47.7564 | 49.0683 | 50.5246 | 52.0287 | 53.5646 | 55.1432 | 56.7618 | 58.4212 | 60.1244 | 61.8749 | 63.6789 | 65.541 | 67.4616 | 69.4464 | 71.4897
Вспомогательные материалы, в том числе: | тыс. руб. |  |  | 4.7109 | 5.571 | 6.3029 | 3.4474 | 3.5421 | 3.6472 | 3.7558 | 3.8666 | 3.9806 | 4.0974 | 4.2172 | 4.3402 | 4.4665 | 4.5967 | 4.7312 | 4.8698 | 5.0131 | 5.1606
а) расходы на приобретение материалов для эксплуатации и текущего ремонта оборудования | тыс. руб. |  |  | 4.7109 | 5.571 | 6.3029 | 3.4474 | 3.5421 | 3.6472 | 3.7558 | 3.8666 | 3.9806 | 4.0974 | 4.2172 | 4.3402 | 4.4665 | 4.5967 | 4.7312 | 4.8698 | 5.0131 | 5.1606
б) расходы на покупку сетевой воды | тыс. руб. |  |  | 0 | 0 | 0 | 0 | 0 | 0 | 0 | 0 | 0 | 0 | 0 | 0 | 0 | 0 | 0 | 0 | 0 | 0
Потери холодной воды на нужды ГВС | тыс. руб. |  |  | 0 | 0 | 0 | 0 | 0 | 0 | 0 | 0 | 0 | 0 | 0 | 0 | 0 | 0 | 0 | 0 | 0 | 0
Услуги производственного характера (цеховые расходы и ОХР) | тыс. руб. |  |  | 49.8851 | 58.993 | 81.0116 | 44.309 | 45.5263 | 46.8774 | 48.2729 | 49.698 | 51.1626 | 52.6644 | 54.204 | 55.7842 | 57.4084 | 59.0821 | 60.8099 | 62.5918 | 64.4334 | 66.3291
а) в том числе капитальный ремонт (нормативный) | тыс. руб. |  |  | 0 | 0 | 0 | 0 | 0 | 0 | 0 | 0 | 0 | 0 | 0 | 0 | 0 | 0 | 0 | 0 | 0 | 0
Услуги водоснабжения | тыс. руб. |  |  | 0 | 0 | 0 | 0 | 0 | 0 | 0 | 0 | 0 | 0 | 0 | 0 | 0 | 0 | 0 | 0 | 0 | 0
Покупная энергия | тыс. руб. |  |  | 0 | 0 | 0 | 0 | 0 | 0 | 0 | 0 | 0 | 0 | 0 | 0 | 0 | 0 | 0 | 0 | 0 | 0
а) в том числе: на технологические цели, в том числе: | тыс. руб. |  |  | 0 | 0 | 0 | 0 | 0 | 0 | 0 | 0 | 0 | 0 | 0 | 0 | 0 | 0 | 0 | 0 | 0 | 0
а-1) электрическая энергия на производственные нужды | тыс. руб. |  |  | 0 | 0 | 0 | 0 | 0 | 0 | 0 | 0 | 0 | 0 | 0 | 0 | 0 | 0 | 0 | 0 | 0 | 0
а-2) тепловая энергия на технологические нужды (потери) | тыс. руб. |  |  | 0 | 0 | 0 | 0 | 0 | 0 | 0 | 0 | 0 | 0 | 0 | 0 | 0 | 0 | 0 | 0 | 0 | 0
б) энергия на хозяйственные нужды, всего, в том числе: | тыс. руб. |  |  | 0 | 0 | 0 | 0 | 0 | 0 | 0 | 0 | 0 | 0 | 0 | 0 | 0 | 0 | 0 | 0 | 0 | 0
б-1) тепловая энергия на хозяйственные нужды | тыс. руб. |  |  | 0 | 0 | 0 | 0 | 0 | 0 | 0 | 0 | 0 | 0 | 0 | 0 | 0 | 0 | 0 | 0 | 0 | 0
б-2) вода на хозяйственные нужды | тыс. руб. |  |  | 0 | 0 | 0 | 0 | 0 | 0 | 0 | 0 | 0 | 0 | 0 | 0 | 0 | 0 | 0 | 0 | 0 | 0
Затраты на оплату труда | тыс. руб. |  |  | 0 | 0 | 0 | 0 | 0 | 0 | 0 | 0 | 0 | 0 | 0 | 0 | 0 | 0 | 0 | 0 | 0 | 0
Страховые взносы | тыс. руб. |  |  | 0 | 0 | 0 | 0 | 0 | 0 | 0 | 0 | 0 | 0 | 0 | 0 | 0 | 0 | 0 | 0 | 0 | 0
Амортизация, в том числе: | тыс. руб. |  |  | 0 | 0 | 0 | 0 | 0 | 0 | 0 | 0 | 0 | 0 | 0 | 0 | 0 | 0 | 0 | 0 | 0 | 0
а) проекты инвестиционной программы | тыс. руб. |  |  | 0 | 0 | 0 | 0 | 0 | 0 | 0 | 0 | 0 | 0 | 0 | 0 | 0 | 0 | 0 | 0 | 0 | 0
Прочие расходы, в том числе: | тыс. руб. |  |  | 0 | 0 | 0 | 0 | 0 | 0 | 0 | 0 | 0 | 0 | 0 | 0 | 0 | 0 | 0 | 0 | 0 | 0
а) аренда | тыс. руб. |  |  | 0 | 0 | 0 | 0 | 0 | 0 | 0 | 0 | 0 | 0 | 0 | 0 | 0 | 0 | 0 | 0 | 0 | 0
Расходы на покупку технологического расхода (потерь) тепловой энергии | тыс. руб. |  |  | 0 | 0 | 0 | 0 | 0 | 0 | 0 | 0 | 0 | 0 | 0 | 0 | 0 | 0 | 0 | 0 | 0 | 0
Прибыль, всего | тыс. руб. |  |  | 0 | 0 | 0 | 0 | 0 | 0 | 0 | 0 | 0 | 0 | 0 | 0 | 0 | 0 | 0 | 0 | 0 | 0
а) расходы из прибыли в составе тарифа, в том числе | тыс. руб. |  |  | 0 | 0 | 0 | 0 | 0 | 0 | 0 | 0 | 0 | 0 | 0 | 0 | 0 | 0 | 0 | 0 | 0 | 0
а-1) капитальные вложения ИП по строительству тепловых сетей | тыс. руб. |  |  | 0: 0; 1: 0; 2: 0
а-2) процент за пользование кредитом | тыс. руб. |  |  | 0: 0; 1: 0; 2: 0
б) налоги | тыс. руб. |  |  | 0 | 0 | 0 | 0 | 0 | 0 | 0 | 0 | 0 | 0 | 0 | 0 | 0 | 0 | 0 | 0 | 0 | 0
На прочие цели (расходы по сомнительным долгам) | тыс. руб. |  |  | 0 | 0 | 0 | 0 | 0 | 0 | 0 | 0 | 0 | 0 | 0 | 0 | 0 | 0 | 0 | 0 | 0 | 0
Избыток (недостаток) средств, выявленный по результатам анализа итогов ПХД за предшествующий период регулирования | тыс. руб. |  |  | 0 | 0 | 0 | 0 | 0 | 0 | 0 | 0 | 0 | 0 | 0 | 0 | 0 | 0 | 0 | 0 | 0 | 0
Необходимая валовая выручка (НВВ) от осуществления деятельности по оказанию услуг по передаче тепловой энергии, в том числе: | тыс. руб. |  |  | 54.596 | 64.564 | 87.3145 | 47.7564 | 49.0683 | 50.5246 | 52.0287 | 53.5646 | 55.1432 | 56.7618 | 58.4212 | 60.1244 | 61.8749 | 63.6789 | 65.541 | 67.4616 | 69.4464 | 71.4897
а) на содержание объектов теплосетевого хозяйства | тыс. руб. |  |  | 54.596 | 64.564 | 87.3145 | 47.7564 | 49.0683 | 50.5246 | 52.0287 | 53.5646 | 55.1432 | 56.7618 | 58.4212 | 60.1244 | 61.8749 | 63.6789 | 65.541 | 67.4616 | 69.4464 | 71.4897
б) на оплату технологического расхода тепловой энергии (тепловые потери) | тыс. руб. |  |  | 0 | 0 | 0 | 0 | 0 | 0 | 0 | 0 | 0 | 0 | 0 | 0 | 0 | 0 | 0 | 0 | 0 | 0
Инвестиционная составляющая | тыс. руб. |  |  | 0 | 0 | 0 | 0 | 0 | 0 | 0 | 0 | 0 | 0 | 0 | 0 | 0 | 0 | 0 | 0 | 0 | 0
НВВ с инвестиционной составляющей | тыс. руб. |  |  | 54.596 | 64.564 | 87.3145 | 47.7564 | 49.0683 | 50.5246 | 52.0287 | 53.5646 | 55.1432 | 56.7618 | 58.4212 | 60.1244 | 61.8749 | 63.6789 | 65.541 | 67.4616 | 69.4464 | 71.4897
Одноставочный тариф на услуги по передаче тепловой энергии | руб./Гкал |  |  | 121.9614 | 72.1144 | 97.5254 | 53.3412 | 54.8066 | 56.4332 | 58.1131 | 59.8287 | 61.5919 | 63.3998 | 65.2532 | 67.1556 | 69.1108 | 71.1257 | 73.2057 | 75.3508 | 77.5678 | 79.85
Одноставочный тариф на услуги по передаче тепловой энергии с инвестиционной составляющей | руб./Гкал |  |  | 121.9614 | 72.1144 | 97.5254 | 53.3412 | 54.8066 | 56.4332 | 58.1131 | 59.8287 | 61.5919 | 63.3998 | 65.2532 | 67.1556 | 69.1108 | 71.1257 | 73.2057 | 75.3508 | 77.5678 | 79.85
Таблица П47.6. Тарифно-балансовая модель конечного тарифа в системе теплоснабжения №33, теплоисточник - БМК по улице Арсеньева «Школа № 41», в зоне деятельности единой теплоснабжающей организации №2 (АО «ЛГЭК»)
Тариф на генерацию | руб./Гкал | 0 | 0 | 1702.8684 | 1006.8862 | 1138.7721 | 622.8478 | 641.2183 | 660.4138 | 680.1957 | 700.5365 | 721.4787 | 743.03 | 765.2074 | 788.0348 | 811.5371 | 835.7467 | 860.6935 | 886.3952 | 912.8853 | 940.1671
Тариф на услугу по передаче | руб./Гкал | 0 | 0 | 121.9614 | 72.1144 | 97.5254 | 53.3412 | 54.8066 | 56.4332 | 58.1131 | 59.8287 | 61.5919 | 63.3998 | 65.2532 | 67.1556 | 69.1108 | 71.1257 | 73.2057 | 75.3508 | 77.5678 | 79.85
Тариф на сбыт | руб./Гкал | Функции ЕТО и основной теплотранспортирующей организации осуществляются организацией-производителем тепловой энергии. Расходы на сбытовую часть учтены в форме П 47.5.
Всего | руб./Гкал | 0 | 0 | 1824.8298 | 1079.0006 | 1236.2975 | 676.189 | 696.0249 | 716.847 | 738.3088 | 760.3652 | 783.0706 | 806.4297 | 830.4606 | 855.1904 | 880.6479 | 906.8725 | 933.8992 | 961.746 | 990.4531 | 1020.0171
Теплоисточник № | 34 | Котельная «Улица Ковалева, 107д», эксплуатирующая организация - АО «ЛГЭК», ЕТО №2 (АО «ЛГЭК»)
Таблица П47.3. Тарифно-балансовая модель производства теплоисточника: Котельная «Улица Ковалева, 107д», в зоне деятельности единой теплоснабжающей организации №2 (АО «ЛГЭК»)
Установленная тепловая мощность котельной | Гкал/ч |  |  | 1: 7.8; 2: 7.8; 3: 7.8
Ввод мощности | Гкал/ч |  |  | 1: 0; 2: 0; 3: 0
Вывод мощности | Гкал/ч |  |  | 1: 0; 2: 0; 3: 0
Средневзвешенный срок службы котлоагрегатов | лет |  |  | 1: 29; 2: 30; 3: 31
Располагаемая мощность оборудования | Гкал/ч |  |  | 1: 7.8; 2: 7.8; 3: 7.8
Собственные нужды | Гкал/ч |  |  | 1: 0.022; 2: 0.18642; 3: 0.18642
Потери мощности в тепловой сети | Гкал/ч |  |  | 1: 0.039; 2: 0.43146; 3: 0.43146
Хозяйственные нужды | Гкал/ч |  |  | 1: 0; 2: 0; 3: 0
Расчетная присоединенная тепловая нагрузка, в том числе: | Гкал/ч |  |  | 1: 1.6306; 2: 2.023; 3: 2.023
Отопление | Гкал/ч |  |  | 1: 1.5208; 2: 1.5208; 3: 1.5208
Вентиляция | Гкал/ч |  |  | 1: 0; 2: 0; 3: 0
ГВС | Гкал/ч |  |  | 1: 0.070721; 2: 0.070721; 3: 0.070721
Резерв (+)/дефицит (-) тепловой мощности | Гкал/ч |  |  | 1: 5.7474; 2: 5.5906; 3: 5.5906
Доля резерва (от установленной мощности) | % |  |  | 1: 73.6851; 2: 71.6738; 3: 71.6738
Резерв с N-1 | Гкал/ч |  |  | 1: 2.4625; 2: 1.7867; 3: 1.7867
Тепловая энергия
Выработано тепловой энергии | тыс. Гкал |  |  | 1: 1.8059; 2: 3.3866; 3: 2.2448
Собственные нужды котельной | тыс. Гкал |  |  | 1: 0.04316; 2: 0.08094; 3: 0.052397
Отпущено с коллекторов | тыс. Гкал |  |  | 1: 1.7627; 2: 3.3057; 3: 2.1924
Потери при передаче по тепловым сетям | тыс. Гкал |  |  | 1: 0.07058; 2: -0.41945; 3: 0.024493
То же в % | % |  |  | 1: 3.9084; 2: -12.3854; 3: 1.0911
Полезный отпуск тепловой энергии | тыс. Гкал |  |  | 1: 2.1811; 2: 3.7252; 3: 2.1673
Затрачено топлива на выработку тепловой энергии | ту.т |  |  | 1: 620.24; 2: 1029.17; 3: 373.286
Средневзвешенный НУР | кгу.т/Гкал |  |  | 1: 351.9; 2: 311.3319; 3: 170.2653
Средневзвешенный КПД котлоагрегатов | % |  |  | 1: 86.57; 2: 86.57; 3: 86.57
Тепловой эквивалент затраченного топлива | тыс. Гкал |  |  | 1: 4.3417; 2: 7.2042; 3: 2.613
Средневзвешенный КИТТ выработки | % |  |  | 1: 41.5938; 2: 47.0093; 3: 85.9079
Средневзвешенный КИТТ выработки и передачи | % |  |  | 1: 107.1194; 2: 97.5546; 3: 85.579
Расчет коэффициента индексации
Коэффициент индексации | - | - | - | 0: -; 1: -; 2: -; 3: 104.1866
Индекс потребительских цен на расчетный период регулирования (ИПЦ) | - | - | - | 0: -; 1: -; 2: -; 3: 105.239
Индекс эффективности операционных расходов (ИОР) | % | - | - | bar: 0 to 3
Индекс изменения количества активов (ИКА), производство | - | - | - | 0: -; 1: -; 2: -; 3: 0
Коэффициент эластичности затрат по росту активов (Кэл) | - | - | - | 0: -; 1: -; 2: -; 3: 0.75
Расчет расходов на электроэнергию
Расход электроэнергии | тыс. кВт∙ч |  |  | 0: -; 1: 0; 2: 0; 3: 0
Удельный расход электроэнергии | кВт∙ч/Гкал |  |  | 0: -; 1: 0; 2: 0; 3: 0
Затраты на выработку тепловой энергии
Сырье, основные материалы | тыс. руб. |  |  | 0: 0; 1: 0; 2: 0; 3: 0
Вспомогательные материалы, в том числе: | тыс. руб. |  |  | 0: 784.1969; 1: 927.373; 2: 903.1012; 3: 493.9484
а) материалы на эксплуатацию, в том числе: | тыс. руб. |  |  | 0: 633.7771; 1: 749.49; 2: 404.9398; 3: 221.4806
а-1) материалы на ремонт | тыс. руб. |  |  | 0: 610.6919; 1: 722.19; 2: 343.4367; 3: 187.8416
б) вода на технологические цели | тыс. руб. |  |  | 0: 150.4198; 1: 177.883; 2: 498.1614; 3: 272.4678
в) плата за пользование водными объектами | тыс. руб. |  |  | 0: 0; 1: 0; 2: 0; 3: 0
Работы и услуги производственного характера | тыс. руб. |  |  | 0: 0; 1: 0; 2: 0; 3: 0
а) в том числе услуги по подрядному ремонту | тыс. руб. |  |  | 0: 0; 1: 0; 2: 0; 3: 0
б) услуги транспорта | тыс. руб. |  |  | 0: 0; 1: 0; 2: 0; 3: 0
в) услуги водоснабжения | тыс. руб. |  |  | 0: 0; 1: 0; 2: 0; 3: 0
г) услуги по пуско-наладке | тыс. руб. |  |  | 0: 0; 1: 0; 2: 0; 3: 0
д) расходы по испытаниям и опытам | тыс. руб. |  |  | 0: 0; 1: 0; 2: 0; 3: 0
Топливо на технологические цели | тыс. руб. |  |  | 0: 3631.8584; 1: 4294.951; 2: 5525.184; 3: 3021.9819
Покупная энергия всего, в том числе: | тыс. руб. |  |  | 0: 0; 1: 0; 2: 3480.3293; 3: 1903.5551
а) покупная электрическая энергия на технологические цели | тыс. руб. |  |  | 0: 0; 1: 0; 2: 3480.3293; 3: 1903.5551
б) покупная тепловая энергия от ведомственных котельных | тыс. руб. |  |  | 0: 0; 1: 0; 2: 0; 3: 0
в) энергия на хозяйственные нужды | тыс. руб. |  |  | 0: 0; 1: 0; 2: 0; 3: 0
Затраты на оплату труда | тыс. руб. |  |  | 0: 248.6689; 1: 294.07; 2: 978.7374; 3: 535.3173
Отчисления на социальные нужды | тыс. руб. |  |  | 0: 75.6028; 1: 89.4061; 2: 296.7879; 3: 162.3272
Амортизация основных средств | тыс. руб. |  |  | 0: 0; 1: 0; 2: 0; 3: 0
Прочие затраты всего, в том числе: | тыс. руб. |  |  | 0: 1099.6243; 1: 1300.39; 2: 2577.1782; 3: 1409.5795
а) целевые средства на НИОКР | тыс. руб. |  |  | 0: 0; 1: 0; 2: 0; 3: 0
б) средства на страхование | тыс. руб. |  |  | 0: 0; 1: 0; 2: 0; 3: 0
в) плата за предельно допустимые выбросы (сбросы) | тыс. руб. |  |  | 0: 0; 1: 0; 2: 0; 3: 0
г) отчисления в ремонтный фонд (в случае его формирования) | тыс. руб. |  |  | 0: 0; 1: 0; 2: 0; 3: 0
д) водный налог (ГЭС) | тыс. руб. |  |  | 0: 0; 1: 0; 2: 0; 3: 0
е) непроизводственные расходы (налоги и другие обязательные платежи и сборы) | тыс. руб. |  |  | 0: 0; 1: 0; 2: 0; 3: 0
е-1) налог на землю | тыс. руб. |  |  | 0: 0; 1: 0; 2: 0; 3: 0
е-2) налог на имущество | тыс. руб. |  |  | 0: 0; 1: 0; 2: 0; 3: 0
е-3) транспортный налог | тыс. руб. |  |  | 0: 0; 1: 0; 2: 0; 3: 0
ж) другие затраты, относимые на себестоимость продукции, всего (цеховые расходы и ОХР) | тыс. руб. |  |  | 0: 1099.6243; 1: 1300.39; 2: 2577.1782; 3: 1409.5795
з) арендная плата | тыс. руб. |  |  | 0: 0; 1: 0; 2: 0; 3: 0
Итого расходов | тыс. руб. |  |  | 0: 5839.9512; 1: 6906.1901; 2: 13761.3181; 3: 7526.7095
Расчетные расходы по производству продукции (услуг) | тыс. руб. |  |  | 0: 5839.9512; 1: 6906.1901; 2: 13761.3181; 3: 7526.7095
Прибыль всего, в том числе: | тыс. руб. |  |  | 0: 113.6002; 1: 134.341; 2: 410.9131; 3: 224.7476
а) капитальные вложения | тыс. руб. |  |  | 0: 0; 1: 0; 2: 0; 3: 0
б) дивиденды по акциям | тыс. руб. |  |  | 0: 0; 1: 0; 2: 0; 3: 0
в) прибыль на прочие цели, в том числе: | тыс. руб. |  |  | 0: 64.8704; 1: 76.7142; 2: 302.0033; 3: 165.1797
в-1) % за пользование кредитом | тыс. руб. |  |  | 0: 30.4308; 1: 35.9867; 2: 168.3893; 3: 0
в-2) услуги банка | тыс. руб. |  |  | 0: 34.4396; 1: 40.7275; 2: 133.6139; 3: 73.0797
в-3) расходы на демонтаж основных фондов | тыс. руб. |  |  | 0: 0; 1: 0; 2: 0; 3: 0
в-4) затраты на обучение и подготовку персонала | тыс. руб. |  |  | 0: 0; 1: 0; 2: 0; 3: 0
г) прибыль на социальное развитие | тыс. руб. |  |  | 0: 48.7298; 1: 57.6268; 2: 108.9098; 3: 59.5679
Налоги, сборы, платежи, всего, в том числе: | тыс. руб. |  |  | 0: 0; 1: 0; 2: 0; 3: 0
а) на прибыль | тыс. руб. |  |  | 0: 0; 1: 0; 2: 0; 3: 0
б) плата за выбросы загрязняющих веществ | тыс. руб. |  |  | 0: 0; 1: 0; 2: 0; 3: 0
в) другие налоги и обязательные сборы и платежи | тыс. руб. |  |  | 0: 0; 1: 0; 2: 0; 3: 0
Выпадающие расходы по факту предыдущего года | тыс. руб. |  |  | 0: 0; 3: 0
Необходимая валовая выручка | тыс. руб. |  |  | 0: 5953.5514; 1: 7040.5311; 2: 14172.2312; 3: 7751.4571
Тариф на производство тепловой энергии (НВВ к отпуску с коллекторов) | руб./Гкал |  |  | 0: 0; 1: 3994.1517; 2: 4287.2103; 3: 3535.6371
Таблица П47.5. Тарифно-балансовая модель передачи тепловой энергии в системе теплоснабжения №34, теплоисточник - Котельная «Улица Ковалева, 107д», в зоне деятельности единой теплоснабжающей организации №2 (АО «ЛГЭК»)
Расчет коэффициента индексации
Коэффициента индексации | - |  |  | 0: -; 1: -; 2: -; 3: 104.1866
Индекс потребительских цен на расчетный период регулирования (ИПЦ) | - |  |  | 0: -; 1: -; 2: -; 3: 105.239
Индекс эффективности операционных расходов (ИОР) | % | bar: 0 to 3
Количество условных единиц, относящихся к активам, необходимым для осуществления деятельности по передаче тепловой энергии | - |  |  | 0: -; 1: -; 2: 0.99156; 3: 0.99156
Индекс изменения количества активов (ИКА), передача | - |  |  | 0: -; 1: -; 2: -; 3: 0
Коэффициент эластичности затрат по росту активов (Кэл) | - |  |  | 0: -; 1: -; 2: -; 3: 0.75
Передача тепловой энергии
Принято тепловой энергии с коллекторов источников | тыс. Гкал |  |  | 0: 0; 1: 1.7627; 2: 3.3057; 3: 2.1924
Приобретено тепловой энергии на компенсацию технологических потерь | тыс. Гкал |  |  | 0: 0; 1: 0; 2: 0; 3: 0
Полезно отпущено потребителям | тыс. Гкал |  |  | 0: 0; 1: 2.1811; 2: 3.7252; 3: 2.1673
Потери при передаче по тепловым сетям | тыс. Гкал |  |  | 0: 0; 1: 0.07058; 2: -0.41945; 3: 0.024493
Тоже в % | % |  |  | 0: 0; 1: 3.9084; 2: -12.3854; 3: 1.0911
Доля потребителей (по тепловой нагрузке) с приборами учета | % |  |  | 0: 58.7879; 1: 62.2222; 2: 65.6566; 3: 69.0909
Расходы по содержанию теплосетевого хозяйства | тыс. руб. |  |  | 0: 944.3633; 1: 1116.782; 2: 1932.0767; 3: 1056.7432
Вспомогательные материалы, в том числе: | тыс. руб. |  |  | 0: 271.6188; 1: 321.21; 2: 173.5456; 3: 94.9202
а) расходы на приобретение материалов для эксплуатации и текущего ремонта оборудования | тыс. руб. |  |  | 0: 271.6188; 1: 321.21; 2: 173.5456; 3: 94.9202
б) расходы на покупку сетевой воды | тыс. руб. |  |  | 0: 0; 1: 0; 2: 0; 3: 0
Потери холодной воды на нужды ГВС | тыс. руб. |  |  | 0: 0; 1: 0; 2: 0; 3: 0
Услуги производственного характера (цеховые расходы и ОХР) | тыс. руб. |  |  | 0: 471.2675; 1: 557.31; 2: 1104.505; 3: 604.1055
а) в том числе капитальный ремонт (нормативный) | тыс. руб. |  |  | 0: 0; 1: 0; 2: 0; 3: 0
Услуги водоснабжения | тыс. руб. |  |  | 0: 0; 1: 0; 2: 0; 3: 0
Покупная энергия | тыс. руб. |  |  | 0: 0; 1: 0; 2: 0; 3: 0
а) в том числе: на технологические цели, в том числе: | тыс. руб. |  |  | 0: 0; 1: 0; 2: 0; 3: 0
а-1) электрическая энергия на производственные нужды | тыс. руб. |  |  | 0: 0; 1: 0; 2: 0; 3: 0
а-2) тепловая энергия на технологические нужды (потери) | тыс. руб. |  |  | 0: 0; 1: 0; 2: 0; 3: 0
б) энергия на хозяйственные нужды, всего, в том числе: | тыс. руб. |  |  | 0: 0; 1: 0; 2: 0; 3: 0
б-1) тепловая энергия на хозяйственные нужды | тыс. руб. |  |  | 0: 0; 1: 0; 2: 0; 3: 0
б-2) вода на хозяйственные нужды | тыс. руб. |  |  | 0: 0; 1: 0; 2: 0; 3: 0
Затраты на оплату труда | тыс. руб. |  |  | 0: 106.5724; 1: 126.03; 2: 419.4589; 3: 229.4217
Страховые взносы | тыс. руб. |  |  | 0: 32.4012; 1: 38.3169; 2: 127.1948; 3: 69.5688
Амортизация, в том числе: | тыс. руб. |  |  | 0: 0; 1: 0; 2: 0; 3: 0
а) проекты инвестиционной программы | тыс. руб. |  |  | 0: 0; 1: 0; 2: 0; 3: 0
Прочие расходы, в том числе: | тыс. руб. |  |  | 0: 0; 1: 0; 2: 0; 3: 0
а) аренда | тыс. руб. |  |  | 0: 0; 1: 0; 2: 0; 3: 0
Расходы на покупку технологического расхода (потерь) тепловой энергии | тыс. руб. |  |  | 0: 0; 1: 0; 2: 0; 3: 0
Прибыль, всего | тыс. руб. |  |  | 0: 13.0418; 1: 15.4229; 2: 72.1668; 3: 39.4714
а) расходы из прибыли в составе тарифа, в том числе | тыс. руб. |  |  | 0: 13.0418; 1: 15.4229; 2: 72.1668; 3: 39.4714
а-1) капитальные вложения ИП по строительству тепловых сетей | тыс. руб. |  |  | 0: 0; 1: 0; 2: 0
а-2) процент за пользование кредитом | тыс. руб. |  |  | 0: 13.0418; 1: 15.4229; 2: 72.1668
б) налоги | тыс. руб. |  |  | 0: 0; 1: 0; 2: 0; 3: 0
На прочие цели (расходы по сомнительным долгам) | тыс. руб. |  |  | 0: 49.4616; 1: 58.4922; 2: 35.2055; 3: 19.2556
Избыток (недостаток) средств, выявленный по результатам анализа итогов ПХД за предшествующий период регулирования | тыс. руб. |  |  | 0: 0; 1: 0; 2: 0; 3: 0
Необходимая валовая выручка (НВВ) от осуществления деятельности по оказанию услуг по передаче тепловой энергии, в том числе: | тыс. руб. |  |  | 0: 944.3633; 1: 1116.782; 2: 1932.0767; 3: 1056.7432
а) на содержание объектов теплосетевого хозяйства | тыс. руб. |  |  | 0: 944.3633; 1: 1116.782; 2: 1932.0767; 3: 1056.7432
б) на оплату технологического расхода тепловой энергии (тепловые потери) | тыс. руб. |  |  | 0: 0; 1: 0; 2: 0; 3: 0
Инвестиционная составляющая | тыс. руб. |  |  | 0: 0; 1: 0; 2: 0; 3: 0
НВВ с инвестиционной составляющей | тыс. руб. |  |  | 0: 944.3633; 1: 1116.782; 2: 1932.0767; 3: 1056.7432
Одноставочный тариф на услуги по передаче тепловой энергии | руб./Гкал |  |  | 0: #DIV/0!; 1: 512.0199; 2: 518.6574; 3: 487.5889
Одноставочный тариф на услуги по передаче тепловой энергии с инвестиционной составляющей | руб./Гкал |  |  | 0: #DIV/0!; 1: 512.0199; 2: 518.6574; 3: 487.5889
Таблица П47.6. Тарифно-балансовая модель конечного тарифа в системе теплоснабжения №34, теплоисточник - Котельная «Улица Ковалева, 107д», в зоне деятельности единой теплоснабжающей организации №2 (АО «ЛГЭК»)
Тариф на генерацию | руб./Гкал | 0 | 0 | 0 | 3227.9282 | 3804.4726 | 3576.578 | 0 | 0 | 0 | 0 | 0 | 0 | 0 | 0 | 0 | 0 | 0 | 0 | 0 | 0
Тариф на услугу по передаче | руб./Гкал | 0 | 0 | #DIV/0! | 512.0199 | 518.6574 | 487.5889 | 0 | 0 | 0 | 0 | 0 | 0 | 0 | 0 | 0 | 0 | 0 | 0 | 0 | 0
Тариф на сбыт | руб./Гкал | Функции ЕТО и основной теплотранспортирующей организации осуществляются организацией-производителем тепловой энергии. Расходы на сбытовую часть учтены в форме П 47.5.
Всего | руб./Гкал | 0 | 0 | #DIV/0! | 3739.9481 | 4323.13 | 4064.167 | 0 | 0 | 0 | 0 | 0 | 0 | 0 | 0 | 0 | 0 | 0 | 0 | 0 | 0
ИТОГО по всем существующим котельным АО «ЛГЭК»
Таблица П47.3. Тарифно-балансовая модель производства по всем котельным, в зоне деятельности единой теплоснабжающей организации №2 (АО «ЛГЭК»)
Установленная тепловая мощность котельной | Гкал/ч | 271.096 | 270.586 | 272.016 | 279.839 | 280.093 | 278.833 | 269.479 | 264.369 | 264.369 | 156.549 | 39.199 | 39.199 | 39.199 | 39.199 | 39.199 | 39.199 | 39.199 | 39.199 | 39.199 | 39.199
Ввод мощности | Гкал/ч | 7.31 | 0.17 | 2.35 | 3.2 | 0 | 0 | 0 | 0 | 0 | 0 | 0 | 0 | 0 | 0 | 0 | 0 | 0 | 0 | 0 | 0
Вывод мощности | Гкал/ч | 0 | 0 | 0 | 3.2 | 0 | 0 | 0 | 0 | 0 | 0 | 0 | 0 | 0 | 0 | 0 | 0 | 0 | 0 | 0 | 0
Средневзвешенный срок службы котлоагрегатов | лет | 33.7117 | 34.6969 | 35.5089 | 35.9842 | 36.9708 | 38.0181 | 39.1192 | 40.4553 | 41.4553 | 47.177 | 26.1791 | 27.1791 | 28.1791 | 29.1791 | 30.0738 | 31.0738 | 32.0738 | 33.0738 | 34.0738 | 35.0738
Располагаемая мощность оборудования | Гкал/ч | 261.021 | 260.437 | 261.867 | 266.3498 | 266.6738 | 265.4538 | 256.1548 | 251.3848 | 251.3848 | 144.7748 | 39.1448 | 39.1448 | 39.1448 | 39.1448 | 39.1448 | 39.1448 | 39.1448 | 39.1448 | 39.1448 | 39.1448
Собственные нужды | Гкал/ч | 2.256 | 2.343 | 3.1017 | 4.5387 | 6.7031 | 6.6741 | 6.4506 | 6.3284 | 6.3284 | 3.7515 | 0.94688 | 0.94688 | 0.94688 | 0.94688 | 0.94688 | 0.94688 | 0.94688 | 0.94688 | 0.94688 | 0.94688
Потери мощности в тепловой сети | Гкал/ч | 19.955 | 19.947 | 19.299 | 19.2683 | 17.9831 | 18.0247 | 17.6028 | 17.517 | 17.4014 | 10.7052 | 3.6333 | 3.6333 | 3.6333 | 3.6333 | 3.6333 | 3.6333 | 3.6333 | 3.6333 | 3.6333 | 3.6333
Хозяйственные нужды | Гкал/ч | 0 | 0 | 0 | 0 | 0 | 0 | 0 | 0 | 0 | 0 | 0 | 0 | 0 | 0 | 0 | 0 | 0 | 0 | 0 | 0
Расчетная присоединенная тепловая нагрузка, в том числе: | Гкал/ч | 91.038 | 91.512 | 89.8151 | 98.4474 | 96.7593 | 96.7252 | 93.7264 | 92.7132 | 92.3097 | 59.3302 | 19.4214 | 19.4214 | 19.4214 | 19.4214 | 19.4214 | 19.4214 | 19.4214 | 19.4214 | 19.4214 | 19.4214
Отопление | Гкал/ч | 58.9602 | 60.6895 | 59.199 | 66.3792 | 64.5288 | 64.5697 | 62.4573 | 61.6536 | 61.3082 | 39.0467 | 13.9816 | 13.9816 | 13.9816 | 13.9816 | 13.9816 | 13.9816 | 13.9816 | 13.9816 | 13.9816 | 13.9816
Вентиляция | Гкал/ч | 2.2516 | 2.2984 | 2.2702 | 2.4462 | 2.3918 | 2.3918 | 2.3434 | 2.3434 | 2.3434 | 1.5627 | 0.067606 | 0.067606 | 0.067606 | 0.067606 | 0.067606 | 0.067606 | 0.067606 | 0.067606 | 0.067606 | 0.067606
ГВС | Гкал/ч | 10.2762 | 10.4761 | 10.2478 | 11.3758 | 11.0626 | 11.0822 | 10.6864 | 10.5572 | 10.5348 | 6.6551 | 1.6794 | 1.6794 | 1.6794 | 1.6794 | 1.6794 | 1.6794 | 1.6794 | 1.6794 | 1.6794 | 1.6794
Резерв (+)/дефицит (-) тепловой мощности | Гкал/ч | 162.502 | 159.2622 | 162.7464 | 158.9127 | 161.056 | 160.9363 | 154.7662 | 152.9934 | 153.6131 | 85.5007 | 17.6087 | 17.6087 | 17.6087 | 17.6087 | 17.6087 | 17.6087 | 17.6087 | 17.6087 | 17.6087 | 17.6087
Доля резерва (от установленной мощности) | % | 59.9426 | 58.8583 | 59.8297 | 56.7872 | 57.5009 | 57.7178 | 57.4316 | 57.8711 | 58.1056 | 54.6159 | 44.9214 | 44.9214 | 44.9214 | 44.9214 | 44.9214 | 44.9214 | 44.9214 | 44.9214 | 44.9214 | 44.9214
Резерв с N-1 | Гкал/ч | 43.5395 | 42.7277 | 44.8172 | 38.0653 | 40.7551 | 40.1386 | 38.2786 | 36.4244 | 36.8482 | 15.87 | 4.5904 | 4.5904 | 4.5904 | 4.5904 | 4.5904 | 4.5904 | 4.5904 | 4.5904 | 4.5904 | 4.5904
Тепловая энергия
Выработано тепловой энергии | тыс. Гкал | 293.0194 | 291.3207 | 268.9931 | 268.8069 | 250.4504 | 230.0162 | 226.5406 | 222.964 | 221.9541 | 141.187 | 48.7552 | 48.6642 | 48.5742 | 48.4851 | 48.3968 | 48.3095 | 48.223 | 48.1373 | 48.0526 | 47.9686
Собственные нужды котельной | тыс. Гкал | 6.7194 | 6.8406 | 6.8373 | 6.4251 | 6.0562 | 5.3691 | 5.3455 | 5.2611 | 5.2371 | 3.3068 | 1.1492 | 1.1471 | 1.145 | 1.1429 | 1.1408 | 1.1388 | 1.1367 | 1.1347 | 1.1327 | 1.1307
Отпущено с коллекторов | тыс. Гкал | 286.3 | 284.4802 | 262.1558 | 262.3817 | 244.3941 | 224.72 | 221.1986 | 217.7118 | 216.5696 | 136.3059 | 47.6094 | 47.5206 | 47.4327 | 47.3456 | 47.2594 | 47.1741 | 47.0896 | 47.006 | 46.9232 | 46.8413
Потери при передаче по тепловым сетям | тыс. Гкал | 97.5 | 104.9023 | 92.3516 | 92.4997 | 85.437 | 55.4 | 55.0654 | 54.5799 | 54.3579 | 35.4197 | 8.8528 | 8.7643 | 8.6766 | 8.5899 | 8.504 | 8.4189 | 8.3347 | 8.2514 | 8.1689 | 8.0872
То же в % | % | 34.0552 | 36.8751 | 35.2278 | 35.2539 | 34.9587 | 24.6529 | 24.8941 | 25.0698 | 25.0995 | 25.9854 | 18.5947 | 18.4431 | 18.2925 | 18.1429 | 17.9942 | 17.8465 | 17.6997 | 17.5539 | 17.409 | 17.2651
Полезный отпуск тепловой энергии | тыс. Гкал | 188.865 | 182.4015 | 170.598 | 173.743 | 158.0293 | 169.32 | 169.4312 | 165.7666 | 165.7464 | 100.9039 | 38.7743 | 38.774 | 38.7737 | 38.7734 | 38.7731 | 38.7729 | 38.7726 | 38.7723 | 38.772 | 38.7718
Затрачено топлива на выработку тепловой энергии | ту.т | 45029.4 | 45258.7 | 45860.3114 | 42480.639 | 39839.75 | 37935.7018 | 39443.3436 | 38876.4414 | 38726.4391 | 26193.6584 | 9209.608 | 9193.3323 | 9177.2193 | 9161.2674 | 9139.6736 | 9124.044 | 9108.5708 | 9093.2522 | 9078.0869 | 9063.0732
Средневзвешенный НУР | кгу.т/Гкал | 157.2805 | 159.0926 | 174.9353 | 161.904 | 163.0144 | 168.8132 | 178.3164 | 178.5684 | 178.8175 | 192.1682 | 193.4409 | 193.46 | 193.4789 | 193.4977 | 193.3937 | 193.4121 | 193.4305 | 193.4487 | 193.4668 | 193.4848
Средневзвешенный КПД котлоагрегатов | % | 90.8314 | 89.7967 | 81.6645 | 88.2375 | 87.6364 | 84.6261 | 80.116 | 80.003 | 79.8915 | 74.3411 | 73.852 | 73.8447 | 73.8375 | 73.8303 | 73.87 | 73.863 | 73.856 | 73.849 | 73.8421 | 73.8353
Тепловой эквивалент затраченного топлива | тыс. Гкал | 315.2058 | 316.8109 | 321.0222 | 297.3645 | 278.8783 | 265.4968 | 274.3632 | 272.1351 | 271.0851 | 183.3556 | 64.4673 | 64.3533 | 64.2405 | 64.1289 | 63.9777 | 63.8683 | 63.76 | 63.6528 | 63.5466 | 63.4415
Средневзвешенный КИТТ выработки | % | 90.8295 | 89.7949 | 81.6628 | 88.2357 | 87.6347 | 84.6413 | 80.6225 | 80.0014 | 79.8899 | 74.3396 | 73.8505 | 73.8432 | 73.836 | 73.8288 | 73.8686 | 73.8615 | 73.8545 | 73.8476 | 73.8407 | 73.8338
Средневзвешенный КИТТ выработки и передачи | % | 59.918 | 57.5742 | 53.1421 | 58.4276 | 56.666 | 63.7748 | 61.7543 | 60.9134 | 61.1418 | 55.0318 | 60.1457 | 60.2518 | 60.3571 | 60.4617 | 60.6041 | 60.7075 | 60.8102 | 60.9122 | 61.0136 | 61.1142
Расчет коэффициента индексации
Коэффициент индексации | - | - | - | - | - | - | 103.8351 | 100.162 | 101.5035 | 102.9768 | 71.4612 | 45.0698 | 102.9352 | 102.9234 | 102.9154 | 102.9115 | 102.9154 | 102.9244 | 102.9303 | 102.9422 | 102.9422
Индекс потребительских цен на расчетный период регулирования (ИПЦ) | - | - | - | - | - | - | 105.239 | 103.785 | 104.008 | 104.017 | 103.992 | 103.987 | 103.975 | 103.963 | 103.955 | 103.951 | 103.955 | 103.964 | 103.97 | 103.982 | 103.982
Индекс эффективности операционных расходов (ИОР) | % | - | - | bar: 0 to 17
Индекс изменения количества активов (ИКА), производство | - | - | - | - | - | - | -0.0044985 | -0.033547 | -0.018963 | 0 | -0.40784 | -0.74961 | 0 | 0 | 0 | 0 | 0 | 0 | 0 | 0 | 0
Коэффициент эластичности затрат по росту активов (Кэл) | - | - | - | - | - | - | 0.75 | 0.75 | 0.75 | 0.75 | 0.75 | 0.75 | 0.75 | 0.75 | 0.75 | 0.75 | 0.75 | 0.75 | 0.75 | 0.75 | 0.75
Расчет расходов на электроэнергию
Расход электроэнергии | тыс. кВт∙ч | 12291 | 12808.48 | 9346 | 12161.165 | 11237.2097 | 10373.7564 | 10207.307 | 9950.2764 | 9914.6724 | 5217.4822 | 1236.8013 | 1234.5026 | 1232.2269 | 1229.9739 | 1227.7435 | 1223.4236 | 1221.2393 | 1219.0769 | 1216.936 | 1214.8166
Удельный расход электроэнергии | кВт∙ч/Гкал | 42.9305 | 45.0242 | 35.6506 | 46.3491 | 45.9799 | 46.163 | 46.1454 | 45.7039 | 45.7805 | 38.2778 | 25.9781 | 25.9783 | 25.9785 | 25.9786 | 25.9788 | 25.9342 | 25.9344 | 25.9345 | 25.9346 | 25.9347
Затраты на выработку тепловой энергии
Сырье, основные материалы | тыс. руб. | 0 | 0 | 0 | 0 | 0 | 0 | 0 | 0 | 0 | 0 | 0 | 0 | 0 | 0 | 0 | 0 | 0 | 0 | 0 | 0
Вспомогательные материалы, в том числе: | тыс. руб. | 72636.8836 | 72045.1371 | 55525.6439 | 65663.3314 | 66500.7189 | 34639.6557 | 36553.9607 | 37298.0077 | 38408.306 | 28895.9982 | 11946.9366 | 12297.6091 | 12657.1137 | 13026.1255 | 13405.3799 | 13796.207 | 14199.6578 | 14615.7503 | 15045.772 | 15488.4457
а) материалы на эксплуатацию, в том числе: | тыс. руб. | 68635.6892 | 68076.539 | 52467.0202 | 62046.2743 | 62219.6872 | 32409.7028 | 34455.1731 | 35156.1319 | 36202.6702 | 26818.2996 | 11421.7214 | 11756.9774 | 12100.6774 | 12453.4666 | 12816.048 | 13189.6935 | 13575.4076 | 13973.2078 | 14384.3247 | 14807.5374
а-1) материалы на ремонт | тыс. руб. | 53286.7062 | 52852.5986 | 40733.8328 | 48170.8806 | 60644.2831 | 31589.0884 | 33644.3446 | 34380.2418 | 35403.6832 | 26238.3279 | 11092.6769 | 11418.2747 | 11752.0731 | 12094.6989 | 12446.8348 | 12809.7161 | 13184.3183 | 13570.6584 | 13969.9316 | 14380.9521
б) вода на технологические цели | тыс. руб. | 4001.1944 | 3968.5981 | 3058.6237 | 3617.0571 | 4281.0318 | 2229.9528 | 2098.7876 | 2141.8758 | 2205.6358 | 2077.6987 | 525.2153 | 540.6316 | 556.4363 | 572.6589 | 589.3318 | 606.5135 | 624.2501 | 642.5425 | 661.4473 | 680.9083
в) плата за пользование водными объектами | тыс. руб. | 0 | 0 | 0 | 0 | 0 | 0 | 0 | 0 | 0 | 0 | 0 | 0 | 0 | 0 | 0 | 0 | 0 | 0 | 0 | 0
Работы и услуги производственного характера | тыс. руб. | 0 | 0 | 0 | 0 | 0 | 0 | 0 | 0 | 0 | 0 | 0 | 0 | 0 | 0 | 0 | 0 | 0 | 0 | 0 | 0
а) в том числе услуги по подрядному ремонту | тыс. руб. | 0 | 0 | 0 | 0 | 0 | 0 | 0 | 0 | 0 | 0 | 0 | 0 | 0 | 0 | 0 | 0 | 0 | 0 | 0 | 0
б) услуги транспорта | тыс. руб. | 0 | 0 | 0 | 0 | 0 | 0 | 0 | 0 | 0 | 0 | 0 | 0 | 0 | 0 | 0 | 0 | 0 | 0 | 0 | 0
в) услуги водоснабжения | тыс. руб. | 0 | 0 | 0 | 0 | 0 | 0 | 0 | 0 | 0 | 0 | 0 | 0 | 0 | 0 | 0 | 0 | 0 | 0 | 0 | 0
г) услуги по пуско-наладке | тыс. руб. | 0 | 0 | 0 | 0 | 0 | 0 | 0 | 0 | 0 | 0 | 0 | 0 | 0 | 0 | 0 | 0 | 0 | 0 | 0 | 0
д) расходы по испытаниям и опытам | тыс. руб. | 0 | 0 | 0 | 0 | 0 | 0 | 0 | 0 | 0 | 0 | 0 | 0 | 0 | 0 | 0 | 0 | 0 | 0 | 0 | 0
Топливо на технологические цели | тыс. руб. | 237591.7699 | 235656.1954 | 181621.7238 | 214781.6145 | 205219.4273 | 106897.0443 | 118644.2258 | 120525.9444 | 123691.9283 | 85003.5539 | 32370.5721 | 33280.7442 | 34217.0207 | 35180.1613 | 36151.3091 | 37169.9739 | 38217.9008 | 39295.9423 | 40404.9756 | 41545.904
Покупная энергия всего, в том числе: | тыс. руб. | 64219.6899 | 63696.5153 | 49091.3081 | 58054.236 | 58440.3967 | 30441.1028 | 30473.2081 | 30509.5844 | 31313.8522 | 18140.0269 | 4525.2871 | 4652.4236 | 4783.2044 | 4917.7353 | 5056.1256 | 5190.2799 | 5336.4897 | 5486.8988 | 5641.6293 | 5800.8071
а) покупная электрическая энергия на технологические цели | тыс. руб. | 61278.6427 | 60779.4277 | 46843.0903 | 55395.546 | 58440.3967 | 30441.1028 | 30473.2081 | 30509.5844 | 31313.8522 | 18140.0269 | 4525.2871 | 4652.4236 | 4783.2044 | 4917.7353 | 5056.1256 | 5190.2799 | 5336.4897 | 5486.8988 | 5641.6293 | 5800.8071
б) покупная тепловая энергия от ведомственных котельных | тыс. руб. | 2941.0472 | 2917.0875 | 2248.2179 | 2658.69 | 0 | 0 | 0 | 0 | 0 | 0 | 0 | 0 | 0 | 0 | 0 | 0 | 0 | 0 | 0 | 0
в) энергия на хозяйственные нужды | тыс. руб. | 0 | 0 | 0 | 0 | 0 | 0 | 0 | 0 | 0 | 0 | 0 | 0 | 0 | 0 | 0 | 0 | 0 | 0 | 0 | 0
Затраты на оплату труда | тыс. руб. | 24029.2324 | 23833.4749 | 18368.6102 | 21722.29 | 21469.0213 | 11183.0296 | 10901.9322 | 10315.7107 | 10622.7919 | 7766.2971 | 4928.6225 | 5073.2899 | 5221.601 | 5373.8341 | 5530.2928 | 5691.5257 | 5857.9664 | 6029.6224 | 6207.0247 | 6389.6466
Отчисления на социальные нужды | тыс. руб. | 6819.1572 | 6763.604 | 5212.7524 | 6164.4795 | 6617.1502 | 3446.817 | 3366.3747 | 3189.9345 | 3284.8934 | 2424.217 | 1486.712 | 1530.3507 | 1575.0886 | 1621.0095 | 1668.205 | 1716.8407 | 1767.0473 | 1818.8271 | 1872.3402 | 1927.4279
Амортизация основных средств | тыс. руб. | 10232.3407 | 10148.9815 | 7821.8844 | 9249.978 | 6496.7817 | 15171.5168 | 17241.2532 | 17139.2599 | 18267.2153 | 15414.039 | 9680.4721 | 9680.4721 | 9680.4721 | 9680.4721 | 9771.0249 | 9811.6572 | 7789.7104 | 7778.6635 | 6650.7081 | 6650.7081
Прочие затраты всего, в том числе: | тыс. руб. | 85196.3711 | 84502.307 | 65126.4637 | 77017.037 | 78852.6244 | 41073.6575 | 42181.8672 | 42361.1252 | 43622.1439 | 29410.1786 | 11243.3861 | 11573.4076 | 11911.7411 | 12259.022 | 12615.9422 | 12983.7536 | 13363.4453 | 13755.0344 | 14159.7322 | 14576.3371
а) целевые средства на НИОКР | тыс. руб. | 0 | 0 | 0 | 0 | 0 | 0 | 0 | 0 | 0 | 0 | 0 | 0 | 0 | 0 | 0 | 0 | 0 | 0 | 0 | 0
б) средства на страхование | тыс. руб. | 0 | 0 | 0 | 0 | 0 | 0 | 0 | 0 | 0 | 0 | 0 | 0 | 0 | 0 | 0 | 0 | 0 | 0 | 0 | 0
в) плата за предельно допустимые выбросы (сбросы) | тыс. руб. | 0 | 0 | 0 | 0 | 0 | 0 | 0 | 0 | 0 | 0 | 0 | 0 | 0 | 0 | 0 | 0 | 0 | 0 | 0 | 0
г) отчисления в ремонтный фонд (в случае его формирования) | тыс. руб. | 0 | 0 | 0 | 0 | 0 | 0 | 0 | 0 | 0 | 0 | 0 | 0 | 0 | 0 | 0 | 0 | 0 | 0 | 0 | 0
д) водный налог (ГЭС) | тыс. руб. | 0 | 0 | 0 | 0 | 0 | 0 | 0 | 0 | 0 | 0 | 0 | 0 | 0 | 0 | 0 | 0 | 0 | 0 | 0 | 0
е) непроизводственные расходы (налоги и другие обязательные платежи и сборы) | тыс. руб. | 0 | 0 | 0 | 0 | 0 | 0 | 0 | 0 | 0 | 0 | 0 | 0 | 0 | 0 | 0 | 0 | 0 | 0 | 0 | 0
е-1) налог на землю | тыс. руб. | 0 | 0 | 0 | 0 | 0 | 0 | 0 | 0 | 0 | 0 | 0 | 0 | 0 | 0 | 0 | 0 | 0 | 0 | 0 | 0
е-2) налог на имущество | тыс. руб. | 0 | 0 | 0 | 0 | 0 | 0 | 0 | 0 | 0 | 0 | 0 | 0 | 0 | 0 | 0 | 0 | 0 | 0 | 0 | 0
е-3) транспортный налог | тыс. руб. | 0 | 0 | 0 | 0 | 0 | 0 | 0 | 0 | 0 | 0 | 0 | 0 | 0 | 0 | 0 | 0 | 0 | 0 | 0 | 0
ж) другие затраты, относимые на себестоимость продукции, всего (цеховые расходы и ОХР) | тыс. руб. | 85050.9192 | 84358.0401 | 65015.2763 | 76885.5493 | 78721.1122 | 41005.154 | 42111.3035 | 42298.5174 | 43557.6723 | 29349.7481 | 11181.1746 | 11509.3701 | 11845.8315 | 12191.1908 | 12546.1361 | 12911.9125 | 13289.5033 | 13678.9256 | 14081.3842 | 14495.6839
з) арендная плата | тыс. руб. | 145.4518 | 144.2669 | 111.1874 | 131.4876 | 131.5121 | 68.5035 | 70.5637 | 62.6078 | 64.4716 | 60.4305 | 62.2115 | 64.0375 | 65.9096 | 67.8311 | 69.806 | 71.8412 | 73.9421 | 76.1088 | 78.3481 | 80.6532
Итого расходов | тыс. руб. | 500725.4447 | 496646.215 | 382768.3866 | 452652.9663 | 443596.1206 | 231065.4248 | 259362.8218 | 261339.5668 | 269211.131 | 187054.3107 | 76181.9885 | 78088.2972 | 80046.2415 | 82058.3598 | 84198.2795 | 86360.238 | 86532.2178 | 88780.7387 | 89982.1822 | 92379.2765
Расчетные расходы по производству продукции (услуг) | тыс. руб. | 500725.4447 | 496646.215 | 382768.3866 | 452652.9663 | 443596.1206 | 231065.4248 | 259362.8218 | 261339.5668 | 269211.131 | 187054.3107 | 76181.9885 | 78088.2972 | 80046.2415 | 82058.3598 | 84198.2795 | 86360.238 | 86532.2178 | 88780.7387 | 89982.1822 | 92379.2765
Прибыль всего, в том числе: | тыс. руб. | 10844.927 | 10756.5773 | 8290.1623 | 9803.7526 | 8801.502 | 4584.6271 | 2633.782 | 2488.1199 | 2562.187 | 1851.778 | 1198.3981 | 1233.5741 | 1269.636 | 1306.6516 | 1344.6947 | 1383.8986 | 1424.3687 | 1466.107 | 1509.2425 | 1553.6472
а) капитальные вложения | тыс. руб. | 0 | 0 | 0 | 0 | 0 | 0 | 0 | 0 | 0 | 0 | 0 | 0 | 0 | 0 | 0 | 0 | 0 | 0 | 0 | 0
б) дивиденды по акциям | тыс. руб. | 0 | 0 | 0 | 0 | 0 | 0 | 0 | 0 | 0 | 0 | 0 | 0 | 0 | 0 | 0 | 0 | 0 | 0 | 0 | 0
в) прибыль на прочие цели, в том числе: | тыс. руб. | 6192.9011 | 6142.4497 | 4734.025 | 5598.3475 | 6468.7215 | 3369.5017 | 1451.0331 | 1370.7833 | 1411.5892 | 1020.2026 | 660.2351 | 679.6146 | 699.4823 | 719.8753 | 740.8344 | 762.4331 | 784.7294 | 807.7243 | 831.489 | 855.9529
в-1) % за пользование кредитом | тыс. руб. | 2904.9838 | 2881.3179 | 2220.65 | 2626.0889 | 3606.7941 | 1878.7482 | 0 | 0 | 0 | 0 | 0 | 0 | 0 | 0 | 0 | 0 | 0 | 0 | 0 | 0
в-2) услуги банка | тыс. руб. | 3287.9173 | 3261.1318 | 2513.375 | 2972.2586 | 2861.9274 | 1490.7535 | 1451.0331 | 1370.7833 | 1411.5892 | 1020.2026 | 660.2351 | 679.6146 | 699.4823 | 719.8753 | 740.8344 | 762.4331 | 784.7294 | 807.7243 | 831.489 | 855.9529
в-3) расходы на демонтаж основных фондов | тыс. руб. | 0 | 0 | 0 | 0 | 0 | 0 | 0 | 0 | 0 | 0 | 0 | 0 | 0 | 0 | 0 | 0 | 0 | 0 | 0 | 0
в-4) затраты на обучение и подготовку персонала | тыс. руб. | 0 | 0 | 0 | 0 | 0 | 0 | 0 | 0 | 0 | 0 | 0 | 0 | 0 | 0 | 0 | 0 | 0 | 0 | 0 | 0
г) прибыль на социальное развитие | тыс. руб. | 4652.0259 | 4614.1276 | 3556.1374 | 4205.4051 | 2332.7805 | 1215.1254 | 1182.7489 | 1117.3367 | 1150.5979 | 831.5755 | 538.163 | 553.9595 | 570.1537 | 586.7763 | 603.8602 | 621.4655 | 639.6393 | 658.3827 | 677.7535 | 697.6942
Налоги, сборы, платежи, всего, в том числе: | тыс. руб. | 0 | 0 | 0 | 0 | 0 | 0 | 0 | 0 | 0 | 0 | 0 | 0 | 0 | 0 | 0 | 0 | 0 | 0 | 0 | 0
а) на прибыль | тыс. руб. | 0 | 0 | 0 | 0 | 0 | 0 | 0 | 0 | 0 | 0 | 0 | 0 | 0 | 0 | 0 | 0 | 0 | 0 | 0 | 0
б) плата за выбросы загрязняющих веществ | тыс. руб. | 0 | 0 | 0 | 0 | 0 | 0 | 0 | 0 | 0 | 0 | 0 | 0 | 0 | 0 | 0 | 0 | 0 | 0 | 0 | 0
в) другие налоги и обязательные сборы и платежи | тыс. руб. | 0 | 0 | 0 | 0 | 0 | 0 | 0 | 0 | 0 | 0 | 0 | 0 | 0 | 0 | 0 | 0 | 0 | 0 | 0 | 0
Выпадающие расходы по факту предыдущего года | тыс. руб. | 0 | 0 | 0 | 0 | 0 | 0 | 0 | 0 | 0 | 0 | 0 | 0 | 0 | 0 | 0 | 0 | 0 | 0 | 0 | 0
Необходимая валовая выручка | тыс. руб. | 511570.3717 | 507402.7923 | 391058.5489 | 462456.7189 | 452397.6226 | 247437.4507 | 261996.6038 | 263827.6867 | 271773.318 | 188906.0887 | 77380.3867 | 79321.8712 | 81315.8775 | 83365.0114 | 85542.9741 | 87744.1366 | 87956.5865 | 90246.8457 | 91491.4247 | 93932.9236
Тариф на производство тепловой энергии (НВВ к отпуску с коллекторов) | руб./Гкал | 1914.9044 | 1910.0345 | 1491.7028 | 1762.5341 | 1851.0988 | 1101.0923 | 1184.4405 | 1211.821 | 1254.9007 | 1385.8985 | 1625.3173 | 1669.2108 | 1714.3438 | 1760.7762 | 1810.0723 | 1860.0064 | 1867.8543 | 1919.8998 | 1949.8107 | 2005.345
Таблица П47.5. Тарифно-балансовая модель передачи тепловой энергии по всем системам теплоснабжения от котельных, в зоне деятельности единой теплоснабжающей организации №2 (АО «ЛГЭК»)
Расчет коэффициента индексации
Коэффициента индексации | - | - | - | - | - | - | 103.6661 | 102.7025 | 102.3395 | 102.9768 | 76.7523 | 58.0593 | 102.9352 | 102.9234 | 102.9154 | 102.9115 | 102.9154 | 102.9244 | 102.9303 | 102.9422 | 102.9422
Индекс потребительских цен на расчетный период регулирования (ИПЦ) | - | - | - | - | - | - | 105.239 | 103.785 | 104.008 | 104.017 | 103.992 | 103.987 | 103.975 | 103.963 | 103.955 | 103.951 | 103.955 | 103.964 | 103.97 | 103.982 | 103.982
Индекс эффективности операционных расходов (ИОР) | % | - | - | bar: 0 to 17
Количество условных единиц, относящихся к активам, необходимым для осуществления деятельности по передаче тепловой энергии | - | - | - | - | - | 1723.1201 | 1711.6421 | 1710.6506 | 1696.7305 | 1696.7305 | 1121.0068 | 469.286 | 469.286 | 469.286 | 469.286 | 469.286 | 469.286 | 469.286 | 469.286 | 469.286 | 469.286
Индекс изменения количества активов (ИКА), передача | - | - | - | - | - | - | -0.0066612 | -0.0005793 | -0.0081373 | 0 | -0.33931 | -0.58137 | 0 | 0 | 0 | 0 | 0 | 0 | 0 | 0 | 0
Коэффициент эластичности затрат по росту активов (Кэл) | - | - | - | - | - | - | 0.75 | 0.75 | 0.75 | 0.75 | 0.75 | 0.75 | 0.75 | 0.75 | 0.75 | 0.75 | 0.75 | 0.75 | 0.75 | 0.75 | 0.75
Передача тепловой энергии
Принято тепловой энергии с коллекторов источников | тыс. Гкал | 267.1519 | 265.6511 | 262.1558 | 262.3817 | 244.3941 | 224.72 | 221.1986 | 217.7118 | 216.5696 | 136.3059 | 47.6094 | 47.5206 | 47.4327 | 47.3456 | 47.2594 | 47.1741 | 47.0896 | 47.006 | 46.9232 | 46.8413
Приобретено тепловой энергии на компенсацию технологических потерь | тыс. Гкал | 0 | 0 | 0 | 0 | 0 | 0 | 0 | 0 | 0 | 0 | 0 | 0 | 0 | 0 | 0 | 0 | 0 | 0 | 0 | 0
Полезно отпущено потребителям | тыс. Гкал | 174.905 | 169.2327 | 170.598 | 173.743 | 158.0293 | 169.32 | 169.4312 | 165.7666 | 165.7464 | 100.9039 | 38.7743 | 38.774 | 38.7737 | 38.7734 | 38.7731 | 38.7729 | 38.7726 | 38.7723 | 38.772 | 38.7718
Потери при передаче по тепловым сетям | тыс. Гкал | 92.312 | 99.4132 | 92.3516 | 92.4997 | 85.437 | 55.4 | 55.0654 | 54.5799 | 54.3579 | 35.4197 | 8.8528 | 8.7643 | 8.6766 | 8.5899 | 8.504 | 8.4189 | 8.3347 | 8.2514 | 8.1689 | 8.0872
Тоже в % | % | 34.0552 | 36.8751 | 35.2278 | 35.2539 | 34.9587 | 24.6529 | 24.8941 | 25.0698 | 25.0995 | 25.9854 | 18.5947 | 18.4431 | 18.2925 | 18.1429 | 17.9942 | 17.8465 | 17.6997 | 17.5539 | 17.409 | 17.2651
Доля потребителей (по тепловой нагрузке) с приборами учета | % | 51.9192 | 55.3535 | 58.7879 | 62.2222 | 65.6566 | 69.0909 | 72.5253 | 75.9596 | 79.3939 | 82.8283 | 86.2626 | 89.697 | 93.1313 | 96.5657 | 100 | 100 | 100 | 100 | 100 | 100
Расходы по содержанию теплосетевого хозяйства | тыс. руб. | 88663.6283 | 87941.3177 | 67776.9311 | 80151.4179 | 77524.3152 | 42401.6793 | 42268.3572 | 42999.5486 | 44846.7227 | 32392.6179 | 14586.4714 | 15634.854 | 16863.8543 | 18239.4962 | 20411.6772 | 21174.1619 | 22375.1968 | 24029.7355 | 27072.8236 | 29690.9814
Вспомогательные материалы, в том числе: | тыс. руб. | 29415.2954 | 29175.6596 | 22485.8658 | 26591.2604 | 26665.5802 | 14584.6549 | 14766.5027 | 15066.9137 | 15515.4301 | 11493.557 | 4895.0234 | 5038.7046 | 5186.0046 | 5337.2 | 5492.592 | 5652.7258 | 5818.0318 | 5988.5176 | 6164.7106 | 6346.0875
а) расходы на приобретение материалов для эксплуатации и текущего ремонта оборудования | тыс. руб. | 29415.2954 | 29175.6596 | 22485.8658 | 26591.2604 | 26665.5802 | 14584.6549 | 14766.5027 | 15066.9137 | 15515.4301 | 11493.557 | 4895.0234 | 5038.7046 | 5186.0046 | 5337.2 | 5492.592 | 5652.7258 | 5818.0318 | 5988.5176 | 6164.7106 | 6346.0875
б) расходы на покупку сетевой воды | тыс. руб. | 0 | 0 | 0 | 0 | 0 | 0 | 0 | 0 | 0 | 0 | 0 | 0 | 0 | 0 | 0 | 0 | 0 | 0 | 0 | 0
Потери холодной воды на нужды ГВС | тыс. руб. | 0 | 0 | 0 | 0 | 0 | 0 | 0 | 0 | 0 | 0 | 0 | 0 | 0 | 0 | 0 | 0 | 0 | 0 | 0 | 0
Услуги производственного характера (цеховые расходы и ОХР) | тыс. руб. | 36450.394 | 36153.4457 | 27863.6898 | 32950.9497 | 33737.6195 | 18452.6844 | 18047.7015 | 18127.936 | 18667.5739 | 12578.4635 | 4791.932 | 4932.5872 | 5076.7849 | 5224.7961 | 5376.9155 | 5533.6768 | 5695.5014 | 5862.3967 | 6034.8789 | 6212.4359
а) в том числе капитальный ремонт (нормативный) | тыс. руб. | 0 | 0 | 0 | 0 | 0 | 0 | 0 | 0 | 0 | 0 | 0 | 0 | 0 | 0 | 0 | 0 | 0 | 0 | 0 | 0
Услуги водоснабжения | тыс. руб. | 0 | 0 | 0 | 0 | 0 | 0 | 0 | 0 | 0 | 0 | 0 | 0 | 0 | 0 | 0 | 0 | 0 | 0 | 0 | 0
Покупная энергия | тыс. руб. | 0 | 0 | 0 | 0 | 0 | 0 | 0 | 0 | 0 | 0 | 0 | 0 | 0 | 0 | 0 | 0 | 0 | 0 | 0 | 0
а) в том числе: на технологические цели, в том числе: | тыс. руб. | 0 | 0 | 0 | 0 | 0 | 0 | 0 | 0 | 0 | 0 | 0 | 0 | 0 | 0 | 0 | 0 | 0 | 0 | 0 | 0
а-1) электрическая энергия на производственные нужды | тыс. руб. | 0 | 0 | 0 | 0 | 0 | 0 | 0 | 0 | 0 | 0 | 0 | 0 | 0 | 0 | 0 | 0 | 0 | 0 | 0 | 0
а-2) тепловая энергия на технологические нужды (потери) | тыс. руб. | 0 | 0 | 0 | 0 | 0 | 0 | 0 | 0 | 0 | 0 | 0 | 0 | 0 | 0 | 0 | 0 | 0 | 0 | 0 | 0
б) энергия на хозяйственные нужды, всего, в том числе: | тыс. руб. | 0 | 0 | 0 | 0 | 0 | 0 | 0 | 0 | 0 | 0 | 0 | 0 | 0 | 0 | 0 | 0 | 0 | 0 | 0 | 0
б-1) тепловая энергия на хозяйственные нужды | тыс. руб. | 0 | 0 | 0 | 0 | 0 | 0 | 0 | 0 | 0 | 0 | 0 | 0 | 0 | 0 | 0 | 0 | 0 | 0 | 0 | 0
б-2) вода на хозяйственные нужды | тыс. руб. | 0 | 0 | 0 | 0 | 0 | 0 | 0 | 0 | 0 | 0 | 0 | 0 | 0 | 0 | 0 | 0 | 0 | 0 | 0 | 0
Затраты на оплату труда | тыс. руб. | 10298.2424 | 10214.3464 | 7872.2615 | 9309.5528 | 9201.0091 | 5032.4629 | 4672.2567 | 4421.0189 | 4552.6251 | 3328.413 | 2112.2668 | 2174.2671 | 2237.829 | 2303.0718 | 2370.1255 | 2439.2253 | 2510.557 | 2584.1239 | 2660.1535 | 2738.42
Страховые взносы | тыс. руб. | 2922.4959 | 2898.6874 | 2234.0368 | 2641.9198 | 2835.9215 | 1551.0983 | 1442.732 | 1367.1148 | 1407.8115 | 1038.9501 | 637.1623 | 655.8646 | 675.038 | 694.7183 | 714.945 | 735.7889 | 757.306 | 779.4973 | 802.4315 | 826.0405
Амортизация, в том числе: | тыс. руб. | 4385.2889 | 4349.5635 | 3352.2362 | 3964.2763 | 2784.335 | 1522.8832 | 2956.8358 | 3655.3816 | 4331.3467 | 3684.4241 | 1976.1234 | 2654.3608 | 3503.8933 | 4490.0322 | 6261.8989 | 6611.854 | 7387.0345 | 8602.3751 | 11191.5624 | 13342.465
а) проекты инвестиционной программы | тыс. руб. | 0 | 0 | 0 | 0 | 0 | 0 | 215.8378 | 930.565 | 1606.5302 | 1435.69 | 779.6355 | 1457.8729 | 2307.4054 | 3293.5443 | 5065.411 | 5415.3661 | 6190.5466 | 7405.8872 | 9995.0746 | 12145.9771
Прочие расходы, в том числе: | тыс. руб. | 0 | 0 | 0 | 0 | 0 | 0 | 0 | 0 | 0 | 0 | 0 | 0 | 0 | 0 | 0 | 0 | 0 | 0 | 0 | 0
а) аренда | тыс. руб. | 62.3365 | 61.8287 | 47.6517 | 56.3518 | 56.3623 | 30.8272 | 30.2416 | 26.8319 | 27.6307 | 25.8988 | 26.6621 | 27.4446 | 28.247 | 29.0705 | 29.9169 | 30.7891 | 31.6895 | 32.6181 | 33.5777 | 34.5657
Расходы на покупку технологического расхода (потерь) тепловой энергии | тыс. руб. | 0 | 0 | 0 | 0 | 0 | 0 | 0 | 0 | 0 | 0 | 0 | 0 | 0 | 0 | 0 | 0 | 0 | 0 | 0 | 0
Прибыль, всего | тыс. руб. | 1244.993 | 1234.8505 | 951.7071 | 1125.4667 | 1545.7689 | 845.4534 | 0 | 0 | 0 | 0 | 0 | 0 | 0 | 0 | 0 | 0 | 0 | 0 | 0 | 0
а) расходы из прибыли в составе тарифа, в том числе | тыс. руб. | 1244.993 | 1234.8505 | 951.7071 | 1125.4667 | 1545.7689 | 845.4534 | 0 | 0 | 0 | 0 | 0 | 0 | 0 | 0 | 0 | 0 | 0 | 0 | 0 | 0
а-1) капитальные вложения ИП по строительству тепловых сетей | тыс. руб. | 0 | 0 | 0 | 0 | 0 | 0 | 0 | 0 | 0 | 0 | 0 | 0 | 0 | 0 | 0 | 0 | 0 | 0 | 0 | 0
а-2) процент за пользование кредитом | тыс. руб. | 1244.993 | 1234.8505 | 951.7071 | 1125.4667 | 1545.7689 | 845.4534 | 0 | 0 | 0 | 0 | 0 | 0 | 0 | 0 | 0 | 0 | 0 | 0 | 0 | 0
б) налоги | тыс. руб. | 0 | 0 | 0 | 0 | 0 | 0 | 0 | 0 | 0 | 0 | 0 | 0 | 0 | 0 | 0 | 0 | 0 | 0 | 0 | 0
На прочие цели (расходы по сомнительным долгам) | тыс. руб. | 3946.9187 | 3914.7646 | 3017.1339 | 3567.9922 | 754.0809 | 412.4422 | 382.3285 | 361.1837 | 371.9355 | 268.8102 | 173.9634 | 179.0697 | 184.3045 | 189.6779 | 195.2003 | 200.8913 | 206.7661 | 212.8249 | 219.0866 | 225.5325
Избыток (недостаток) средств, выявленный по результатам анализа итогов ПХД за предшествующий период регулирования | тыс. руб. | 0 | 0 | 0 | 0 | 0 | 0 | 0 | 0 | 0 | 0 | 0 | 0 | 0 | 0 | 0 | 0 | 0 | 0 | 0 | 0
Необходимая валовая выручка (НВВ) от осуществления деятельности по оказанию услуг по передаче тепловой энергии, в том числе: | тыс. руб. | 88663.6283 | 87941.3177 | 67776.9311 | 80151.4179 | 77524.3152 | 42401.6793 | 42268.3572 | 42999.5486 | 44846.7227 | 32392.6179 | 14586.4714 | 15634.854 | 16863.8543 | 18239.4962 | 20411.6772 | 21174.1619 | 22375.1968 | 24029.7355 | 27072.8236 | 29690.9814
а) на содержание объектов теплосетевого хозяйства | тыс. руб. | 88663.6283 | 87941.3177 | 67776.9311 | 80151.4179 | 77524.3152 | 42401.6793 | 42268.3572 | 42999.5486 | 44846.7227 | 32392.6179 | 14586.4714 | 15634.854 | 16863.8543 | 18239.4962 | 20411.6772 | 21174.1619 | 22375.1968 | 24029.7355 | 27072.8236 | 29690.9814
б) на оплату технологического расхода тепловой энергии (тепловые потери) | тыс. руб. | 0 | 0 | 0 | 0 | 0 | 0 | 0 | 0 | 0 | 0 | 0 | 0 | 0 | 0 | 0 | 0 | 0 | 0 | 0 | 0
Инвестиционная составляющая | тыс. руб. | 0 | 0 | 0 | 0 | 0 | 0 | 0 | 0 | 0 | 0 | 0 | 0 | 0 | 0 | 0 | 0 | 0 | 0 | 0 | 0
НВВ с инвестиционной составляющей | тыс. руб. | 88663.6283 | 87941.3177 | 67776.9311 | 80151.4179 | 77524.3152 | 42401.6793 | 42268.3572 | 42999.5486 | 44846.7227 | 32392.6179 | 14586.4714 | 15634.854 | 16863.8543 | 18239.4962 | 20411.6772 | 21174.1619 | 22375.1968 | 24029.7355 | 27072.8236 | 29690.9814
Одноставочный тариф на услуги по передаче тепловой энергии | руб./Гкал | 506.9245 | 519.6472 | 397.2903 | 461.3216 | 490.5693 | 250.4233 | 249.4722 | 259.3981 | 270.5743 | 321.0245 | 376.1892 | 403.2303 | 434.93 | 470.4122 | 526.4385 | 546.1077 | 577.088 | 619.7653 | 698.2563 | 765.7885
Одноставочный тариф на услуги по передаче тепловой энергии с инвестиционной составляющей | руб./Гкал | 506.9245 | 519.6472 | 397.2903 | 461.3216 | 490.5693 | 250.4233 | 249.4722 | 259.3981 | 270.5743 | 321.0245 | 376.1892 | 403.2303 | 434.93 | 470.4122 | 526.4385 | 546.1077 | 577.088 | 619.7653 | 698.2563 | 765.7885
Таблица П47.6. Тарифно-балансовая модель конечного тарифа, в зоне деятельности единой теплоснабжающей организации №2 (АО «ЛГЭК»)
Тариф на генерацию | руб./Гкал | 2924.8473 | 2998.2541 | 2292.2807 | 2661.7282 | 2862.7456 | 1461.3599 | 1546.3308 | 1591.5609 | 1639.6936 | 1872.1389 | 1995.6618 | 2045.7486 | 2097.1906 | 2150.055 | 2206.2426 | 2263.0293 | 2268.5248 | 2327.6104 | 2359.7266 | 2422.714
Тариф на услугу по передаче | руб./Гкал | 506.9245 | 519.6472 | 397.2903 | 461.3216 | 490.5693 | 250.4233 | 249.4722 | 259.3981 | 270.5743 | 321.0245 | 376.1892 | 403.2303 | 434.93 | 470.4122 | 526.4385 | 546.1077 | 577.088 | 619.7653 | 698.2563 | 765.7885
Тариф на сбыт | руб./Гкал | Функции ЕТО и основной теплотранспортирующей организации осуществляются организацией-производителем тепловой энергии. Расходы на сбытовую часть учтены в форме П 47.5.
Всего | руб./Гкал | 3431.7718 | 3517.9013 | 2689.571 | 3123.0498 | 3353.3149 | 1711.7832 | 1795.803 | 1850.959 | 1910.2679 | 2193.1633 | 2371.8509 | 2448.9789 | 2532.1206 | 2620.4672 | 2732.6811 | 2809.1369 | 2845.6128 | 2947.3756 | 3057.9829 | 3188.5026
Новые котельные
Теплоисточник № | 42 | Новая котельная мощностью 9,5 МВт в РЭТД 48:20:0028409
Таблица П47.3. Тарифно-балансовая модель производства теплоисточника: Новая котельная мощностью 9,5 МВт в РЭТД 48:20:0028409
Установленная тепловая мощность котельной | Гкал/ч | 0 | 0 | 0 | 0 | 0 | 0 | 8.1685 | 8.1685 | 8.1685 | 8.1685 | 8.1685 | 8.1685 | 8.1685 | 8.1685 | 8.1685 | 8.1685 | 8.1685 | 8.1685 | 8.1685 | 8.1685
Ввод мощности | Гкал/ч | 0 | 0 | 0 | 0 | 0 | 0 | 8.1685 | 0 | 0 | 0 | 0 | 0 | 0 | 0 | 0 | 0 | 0 | 0 | 0 | 0
Вывод мощности | Гкал/ч | 0 | 0 | 0 | 0 | 0 | 0 | 0 | 0 | 0 | 0 | 0 | 0 | 0 | 0 | 0 | 0 | 0 | 0 | 0 | 0
Средневзвешенный срок службы котлоагрегатов | лет | 0 | 0 | 0 | 0 | 0 | 0 | 0 | 1 | 2 | 3 | 4 | 5 | 6 | 7 | 8 | 9 | 10 | 11 | 12 | 13
Располагаемая мощность оборудования | Гкал/ч | 0 | 0 | 0 | 0 | 0 | 0 | 8.1685 | 8.1685 | 8.1685 | 8.1685 | 8.1685 | 8.1685 | 8.1685 | 8.1685 | 8.1685 | 8.1685 | 8.1685 | 8.1685 | 8.1685 | 8.1685
Собственные нужды | Гкал/ч | 0 | 0 | 0 | 0 | 0 | 0 | 0.007844 | 0.007844 | 0.10711 | 0.10711 | 0.10711 | 0.10711 | 0.10711 | 0.10711 | 0.10711 | 0.10711 | 0.10711 | 0.10711 | 0.10711 | 0.10711
Потери мощности в тепловой сети | Гкал/ч | 0 | 0 | 0 | 0 | 0 | 0 | 0 | 0.031553 | 0.031553 | 0.43085 | 0.43085 | 0.43085 | 0.43085 | 0.43085 | 0.43085 | 0.43085 | 0.43085 | 0.43085 | 0.43085 | 0.43085
Хозяйственные нужды | Гкал/ч | 0 | 0 | 0 | 0 | 0 | 0 | 0 | 0 | 0 | 0 | 0 | 0 | 0 | 0 | 0 | 0 | 0 | 0 | 0 | 0
Расчетная присоединенная тепловая нагрузка, в том числе: | Гкал/ч | 0 | 0 | 0 | 0 | 0 | 0 | 0.34708 | 0.34708 | 4.7394 | 4.7394 | 4.7394 | 4.7394 | 4.7394 | 4.7394 | 4.7394 | 4.7394 | 4.7394 | 4.7394 | 4.7394 | 4.7394
Отопление | Гкал/ч | 0 | 0 | 0 | 0 | 0 | 0 | 0.29684 | 0.29684 | 3.0079 | 3.0079 | 3.0079 | 3.0079 | 3.0079 | 3.0079 | 3.0079 | 3.0079 | 3.0079 | 3.0079 | 3.0079 | 3.0079
Вентиляция | Гкал/ч | 0 | 0 | 0 | 0 | 0 | 0 | 0 | 0 | 0 | 0 | 0 | 0 | 0 | 0 | 0 | 0 | 0 | 0 | 0 | 0
ГВС | Гкал/ч | 0 | 0 | 0 | 0 | 0 | 0 | 0.01869 | 0.01869 | 1.3007 | 1.3007 | 1.3007 | 1.3007 | 1.3007 | 1.3007 | 1.3007 | 1.3007 | 1.3007 | 1.3007 | 1.3007 | 1.3007
Резерв (+)/дефицит (-) тепловой мощности | Гкал/ч | 0 | 0 | 0 | 0 | 0 | 0 | 7.8136 | 7.8136 | 3.322 | 3.322 | 3.322 | 3.322 | 3.322 | 3.322 | 3.322 | 3.322 | 3.322 | 3.322 | 3.322 | 3.322
Доля резерва (от установленной мощности) | % | 0 | 0 | 0 | 0 | 0 | 0 | 95.655 | 95.655 | 40.6688 | 40.6688 | 40.6688 | 40.6688 | 40.6688 | 40.6688 | 40.6688 | 40.6688 | 40.6688 | 40.6688 | 40.6688 | 40.6688
Резерв с N-1 | Гкал/ч | 0 | 0 | 0 | 0 | 0 | 0 | 7.8697 | 7.8425 | 4.0608 | 3.717 | 3.717 | 3.717 | 3.717 | 3.717 | 3.717 | 3.717 | 3.717 | 3.717 | 3.717 | 3.717
Тепловая энергия
Выработано тепловой энергии | тыс. Гкал | 0 | 0 | 0 | 0 | 0 | 0 | 1.1298 | 3.8109 | 3.8109 | 4.9296 | 4.9296 | 4.9296 | 4.9296 | 4.9296 | 4.9296 | 4.9296 | 4.9296 | 4.9296 | 4.9296 | 4.9296
Собственные нужды котельной | тыс. Гкал | 0 | 0 | 0 | 0 | 0 | 0 | 0.024968 | 0.084224 | 0.084224 | 0.10895 | 0.10895 | 0.10895 | 0.10895 | 0.10895 | 0.10895 | 0.10895 | 0.10895 | 0.10895 | 0.10895 | 0.10895
Отпущено с коллекторов | тыс. Гкал | 0 | 0 | 0 | 0 | 0 | 0 | 1.1048 | 3.7267 | 3.7267 | 4.8206 | 4.8206 | 4.8206 | 4.8206 | 4.8206 | 4.8206 | 4.8206 | 4.8206 | 4.8206 | 4.8206 | 4.8206
Потери при передаче по тепловым сетям | тыс. Гкал | 0 | 0 | 0 | 0 | 0 | 0 | 0.052609 | 0.17746 | 0.17746 | 0.22955 | 0.22955 | 0.22955 | 0.22955 | 0.22955 | 0.22955 | 0.22955 | 0.22955 | 0.22955 | 0.22955 | 0.22955
То же в % | % | 0 | 0 | 0 | 0 | 0 | 0 | 4.7619 | 4.7619 | 4.7619 | 4.7619 | 4.7619 | 4.7619 | 4.7619 | 4.7619 | 4.7619 | 4.7619 | 4.7619 | 4.7619 | 4.7619 | 4.7619
Полезный отпуск тепловой энергии | тыс. Гкал | 0 | 0 | 0 | 0 | 0 | 0 | 1.0522 | 3.5492 | 3.5492 | 4.5911 | 4.5911 | 4.5911 | 4.5911 | 4.5911 | 4.5911 | 4.5911 | 4.5911 | 4.5911 | 4.5911 | 4.5911
Затрачено топлива на выработку тепловой энергии | ту.т | 0 | 0 | 0 | 0 | 0 | 0 | 169.465 | 571.6393 | 571.6393 | 739.4335 | 739.4335 | 739.4335 | 739.4335 | 739.4335 | 739.4335 | 739.4335 | 739.4335 | 739.4335 | 739.4335 | 739.4335
Средневзвешенный НУР | кгу.т/Гкал | 0 | 0 | 0 | 0 | 0 | 0 | 153.39 | 153.39 | 153.39 | 153.39 | 153.39 | 153.39 | 153.39 | 153.39 | 153.39 | 153.39 | 153.39 | 153.39 | 153.39 | 153.39
Средневзвешенный КПД котлоагрегатов | % | 0 | 0 | 0 | 0 | 0 | 0 | 92.5 | 92.5 | 92.5 | 92.5 | 92.5 | 92.5 | 92.5 | 92.5 | 92.5 | 92.5 | 92.5 | 92.5 | 92.5 | 92.5
Тепловой эквивалент затраченного топлива | тыс. Гкал | 0 | 0 | 0 | 0 | 0 | 0 | 1.1863 | 4.0015 | 4.0015 | 5.176 | 5.176 | 5.176 | 5.176 | 5.176 | 5.176 | 5.176 | 5.176 | 5.176 | 5.176 | 5.176
Средневзвешенный КИТТ выработки | % | 0 | 0 | 0 | 0 | 0 | 0 | 95.2381 | 95.2381 | 95.2381 | 95.2381 | 95.2381 | 95.2381 | 95.2381 | 95.2381 | 95.2381 | 95.2381 | 95.2381 | 95.2381 | 95.2381 | 95.2381
Средневзвешенный КИТТ выработки и передачи | % | 0 | 0 | 0 | 0 | 0 | 0 | 88.0952 | 88.0952 | 88.0952 | 88.0952 | 88.0952 | 88.0952 | 88.0952 | 88.0952 | 88.0952 | 88.0952 | 88.0952 | 88.0952 | 88.0952 | 88.0952
Расчет коэффициента индексации
Коэффициент индексации | - | - | - | - | - | - | 0 | 102.7471 | 102.9679 | 102.9768 | 102.9521 | 102.9471 | 102.9352 | 102.9234 | 102.9154 | 102.9115 | 102.9154 | 102.9244 | 102.9303 | 102.9422 | 102.9422
Индекс потребительских цен на расчетный период регулирования (ИПЦ) | - | - | - | - | - | - | 105.239 | 103.785 | 104.008 | 104.017 | 103.992 | 103.987 | 103.975 | 103.963 | 103.955 | 103.951 | 103.955 | 103.964 | 103.97 | 103.982 | 103.982
Индекс эффективности операционных расходов (ИОР) | % | - | - | bar: 0 to 17
Индекс изменения количества активов (ИКА), производство | - | - | - | - | - | - | 0 | 0 | 0 | 0 | 0 | 0 | 0 | 0 | 0 | 0 | 0 | 0 | 0 | 0 | 0
Коэффициент эластичности затрат по росту активов (Кэл) | - | - | - | - | - | - | 0.75 | 0.75 | 0.75 | 0.75 | 0.75 | 0.75 | 0.75 | 0.75 | 0.75 | 0.75 | 0.75 | 0.75 | 0.75 | 0.75 | 0.75
Расчет расходов на электроэнергию
Расход электроэнергии | тыс. кВт∙ч |  |  |  |  | 0 | 0 | 22.096 | 74.5341 | 74.5341 | 96.4122 | 96.4122 | 96.4122 | 96.4122 | 96.4122 | 96.4122 | 96.4122 | 96.4122 | 96.4122 | 96.4122 | 96.4122
Удельный расход электроэнергии | кВт∙ч/Гкал |  |  |  |  | 0 | 0 | 20 | 20 | 20 | 20 | 20 | 20 | 20 | 20 | 20 | 20 | 20 | 20 | 20 | 20
Затраты на выработку тепловой энергии
Сырье, основные материалы | тыс. руб. |  |  |  |  | 0 | 0 | 0 | 0 | 0 | 0 | 0 | 0 | 0 | 0 | 0 | 0 | 0 | 0 | 0 | 0
Вспомогательные материалы, в том числе: | тыс. руб. |  |  |  |  | 0 | 0 | 1108.0348 | 1152.4418 | 1186.748 | 1507.7568 | 2489.5764 | 2562.6517 | 2637.5675 | 2714.4645 | 2793.4958 | 2874.9388 | 2959.0124 | 3045.7203 | 3135.3309 | 3227.578
а) материалы на эксплуатацию, в том числе: | тыс. руб. |  |  |  |  | 0 | 0 | 1044.4157 | 1086.2617 | 1118.5978 | 1399.3451 | 2380.1288 | 2449.9916 | 2521.6139 | 2595.1303 | 2670.6872 | 2748.5498 | 2828.9273 | 2911.8233 | 2997.4944 | 3085.6861
а-1) материалы на ремонт | тыс. руб. |  |  |  |  | 0 | 0 | 1019.8376 | 1062.288 | 1093.9105 | 1369.0829 | 2311.5605 | 2379.4106 | 2448.9696 | 2520.368 | 2593.7483 | 2669.3677 | 2747.4297 | 2827.9376 | 2911.1406 | 2996.7916
б) вода на технологические цели | тыс. руб. |  |  |  |  | 0 | 0 | 63.6191 | 66.1801 | 68.1502 | 108.4117 | 109.4476 | 112.6602 | 115.9536 | 119.3342 | 122.8086 | 126.389 | 130.0851 | 133.897 | 137.8365 | 141.8919
в) плата за пользование водными объектами | тыс. руб. |  |  |  |  | 0 | 0 | 0 | 0 | 0 | 0 | 0 | 0 | 0 | 0 | 0 | 0 | 0 | 0 | 0 | 0
Работы и услуги производственного характера | тыс. руб. |  |  |  |  | 0 | 0 | 0 | 0 | 0 | 0 | 0 | 0 | 0 | 0 | 0 | 0 | 0 | 0 | 0 | 0
а) в том числе услуги по подрядному ремонту | тыс. руб. |  |  |  |  | 0 | 0 | 0 | 0 | 0 | 0 | 0 | 0 | 0 | 0 | 0 | 0 | 0 | 0 | 0 | 0
б) услуги транспорта | тыс. руб. |  |  |  |  | 0 | 0 | 0 | 0 | 0 | 0 | 0 | 0 | 0 | 0 | 0 | 0 | 0 | 0 | 0 | 0
в) услуги водоснабжения | тыс. руб. |  |  |  |  | 0 | 0 | 0 | 0 | 0 | 0 | 0 | 0 | 0 | 0 | 0 | 0 | 0 | 0 | 0 | 0
г) услуги по пуско-наладке | тыс. руб. |  |  |  |  | 0 | 0 | 0 | 0 | 0 | 0 | 0 | 0 | 0 | 0 | 0 | 0 | 0 | 0 | 0 | 0
д) расходы по испытаниям и опытам | тыс. руб. |  |  |  |  | 0 | 0 | 0 | 0 | 0 | 0 | 0 | 0 | 0 | 0 | 0 | 0 | 0 | 0 | 0 | 0
Топливо на технологические цели | тыс. руб. |  |  |  |  | 0 | 0 | 509.7449 | 1772.2137 | 1825.8111 | 2399.6066 | 2599.0124 | 2676.8201 | 2756.9583 | 2839.4968 | 2924.775 | 3012.3401 | 3102.528 | 3195.4173 | 3291.089 | 3389.6265
Покупная энергия всего, в том числе: | тыс. руб. |  |  |  |  | 0 | 0 | 65.966 | 228.5368 | 235.4036 | 335.2039 | 352.7591 | 363.3451 | 374.2487 | 385.4795 | 397.0473 | 409.0214 | 421.2956 | 433.9382 | 446.9602 | 460.3729
а) покупная электрическая энергия на технологические цели | тыс. руб. |  |  |  |  | 0 | 0 | 65.966 | 228.5368 | 235.4036 | 335.2039 | 352.7591 | 363.3451 | 374.2487 | 385.4795 | 397.0473 | 409.0214 | 421.2956 | 433.9382 | 446.9602 | 460.3729
б) покупная тепловая энергия от ведомственных котельных | тыс. руб. |  |  |  |  | 0 | 0 | 0 | 0 | 0 | 0 | 0 | 0 | 0 | 0 | 0 | 0 | 0 | 0 | 0 | 0
в) энергия на хозяйственные нужды | тыс. руб. |  |  |  |  | 0 | 0 | 0 | 0 | 0 | 0 | 0 | 0 | 0 | 0 | 0 | 0 | 0 | 0 | 0 | 0
Затраты на оплату труда | тыс. руб. |  |  |  |  | 0 | 0 | 330.4627 | 318.737 | 328.2253 | 405.2356 | 1027.0568 | 1057.2035 | 1088.1095 | 1119.8327 | 1152.4366 | 1186.0353 | 1220.7192 | 1256.4899 | 1293.4581 | 1331.514
Отчисления на социальные нужды | тыс. руб. |  |  |  |  | 0 | 0 | 102.0426 | 98.5633 | 101.4973 | 126.4926 | 309.8102 | 318.9039 | 328.2267 | 337.796 | 347.6309 | 357.7659 | 368.2282 | 379.0184 | 390.1698 | 401.6493
Амортизация основных средств | тыс. руб. |  |  |  |  | 0 | 0 | 1243.481 | 1243.481 | 1243.481 | 1243.481 | 1243.481 | 1243.481 | 1243.481 | 1243.481 | 1243.481 | 1243.481 | 0 | 0 | 0 | 0
Прочие затраты всего, в том числе: | тыс. руб. |  |  |  |  | 0 | 0 | 1278.6296 | 1308.8831 | 1347.8463 | 1534.5861 | 2342.9662 | 2411.7381 | 2482.2422 | 2554.6107 | 2628.9879 | 2705.6348 | 2784.7573 | 2866.359 | 2950.6924 | 3037.5071
а) целевые средства на НИОКР | тыс. руб. |  |  |  |  | 0 | 0 | 0 | 0 | 0 | 0 | 0 | 0 | 0 | 0 | 0 | 0 | 0 | 0 | 0 | 0
б) средства на страхование | тыс. руб. |  |  |  |  | 0 | 0 | 0 | 0 | 0 | 0 | 0 | 0 | 0 | 0 | 0 | 0 | 0 | 0 | 0 | 0
в) плата за предельно допустимые выбросы (сбросы) | тыс. руб. |  |  |  |  | 0 | 0 | 0 | 0 | 0 | 0 | 0 | 0 | 0 | 0 | 0 | 0 | 0 | 0 | 0 | 0
г) отчисления в ремонтный фонд (в случае его формирования) | тыс. руб. |  |  |  |  | 0 | 0 | 0 | 0 | 0 | 0 | 0 | 0 | 0 | 0 | 0 | 0 | 0 | 0 | 0 | 0
д) водный налог (ГЭС) | тыс. руб. |  |  |  |  | 0 | 0 | 0 | 0 | 0 | 0 | 0 | 0 | 0 | 0 | 0 | 0 | 0 | 0 | 0 | 0
е) непроизводственные расходы (налоги и другие обязательные платежи и сборы) | тыс. руб. |  |  |  |  | 0 | 0 | 0 | 0 | 0 | 0 | 0 | 0 | 0 | 0 | 0 | 0 | 0 | 0 | 0 | 0
е-1) налог на землю | тыс. руб. |  |  |  |  | 0 | 0 | 0 | 0 | 0 | 0 | 0 | 0 | 0 | 0 | 0 | 0 | 0 | 0 | 0 | 0
е-2) налог на имущество | тыс. руб. |  |  |  |  | 0 | 0 | 0 | 0 | 0 | 0 | 0 | 0 | 0 | 0 | 0 | 0 | 0 | 0 | 0 | 0
е-3) транспортный налог | тыс. руб. |  |  |  |  | 0 | 0 | 0 | 0 | 0 | 0 | 0 | 0 | 0 | 0 | 0 | 0 | 0 | 0 | 0 | 0
ж) другие затраты, относимые на себестоимость продукции, всего (цеховые расходы и ОХР) | тыс. руб. |  |  |  |  | 0 | 0 | 1276.4907 | 1306.9486 | 1345.8542 | 1531.4329 | 2330.0022 | 2398.3936 | 2468.5075 | 2540.4756 | 2614.4413 | 2690.664 | 2769.3487 | 2850.499 | 2934.3658 | 3020.7001
з) арендная плата | тыс. руб. |  |  |  |  | 0 | 0 | 2.1389 | 1.9345 | 1.9921 | 3.1532 | 12.964 | 13.3445 | 13.7346 | 14.1351 | 14.5466 | 14.9707 | 15.4085 | 15.86 | 16.3267 | 16.807
Итого расходов | тыс. руб. |  |  |  |  | 0 | 0 | 4638.3616 | 6122.8567 | 6269.0127 | 7552.3625 | 10364.6622 | 10634.1435 | 10910.8339 | 11195.1612 | 11487.8545 | 11789.2172 | 10856.5407 | 11176.9432 | 11507.7005 | 11848.2478
Расчетные расходы по производству продукции (услуг) | тыс. руб. |  |  |  |  | 0 | 0 | 4638.3616 | 6122.8567 | 6269.0127 | 7552.3625 | 10364.6622 | 10634.1435 | 10910.8339 | 11195.1612 | 11487.8545 | 11789.2172 | 10856.5407 | 11176.9432 | 11507.7005 | 11848.2478
Прибыль всего, в том числе: | тыс. руб. |  |  |  |  | 0 | 0 | 79.836 | 76.8785 | 79.167 | 96.6234 | 249.7296 | 257.0598 | 264.5746 | 272.2881 | 280.2158 | 288.3853 | 296.8188 | 305.5164 | 314.5053 | 323.7586
а) капитальные вложения | тыс. руб. |  |  |  |  | 0 | 0 | 0 | 0 | 0 | 0 | 0 | 0 | 0 | 0 | 0 | 0 | 0 | 0 | 0 | 0
б) дивиденды по акциям | тыс. руб. |  |  |  |  | 0 | 0 | 0 | 0 | 0 | 0 | 0 | 0 | 0 | 0 | 0 | 0 | 0 | 0 | 0 | 0
в) прибыль на прочие цели, в том числе: | тыс. руб. |  |  |  |  | 0 | 0 | 43.9842 | 42.3548 | 43.6156 | 53.2329 | 137.5839 | 141.6223 | 145.7624 | 150.0121 | 154.3797 | 158.8805 | 163.5268 | 168.3186 | 173.2708 | 178.3688
в-1) % за пользование кредитом | тыс. руб. |  |  |  |  | 0 | 0 | 0 | 0 | 0 | 0 | 0 | 0 | 0 | 0 | 0 | 0 | 0 | 0 | 0 | 0
в-2) услуги банка | тыс. руб. |  |  |  |  | 0 | 0 | 43.9842 | 42.3548 | 43.6156 | 53.2329 | 137.5839 | 141.6223 | 145.7624 | 150.0121 | 154.3797 | 158.8805 | 163.5268 | 168.3186 | 173.2708 | 178.3688
в-3) расходы на демонтаж основных фондов | тыс. руб. |  |  |  |  | 0 | 0 | 0 | 0 | 0 | 0 | 0 | 0 | 0 | 0 | 0 | 0 | 0 | 0 | 0 | 0
в-4) затраты на обучение и подготовку персонала | тыс. руб. |  |  |  |  | 0 | 0 | 0 | 0 | 0 | 0 | 0 | 0 | 0 | 0 | 0 | 0 | 0 | 0 | 0 | 0
г) прибыль на социальное развитие | тыс. руб. |  |  |  |  | 0 | 0 | 35.8518 | 34.5237 | 35.5514 | 43.3906 | 112.1457 | 115.4375 | 118.8122 | 122.2761 | 125.8361 | 129.5048 | 133.292 | 137.1979 | 141.2345 | 145.3898
Налоги, сборы, платежи, всего, в том числе: | тыс. руб. |  |  |  |  | 0 | 0 | 0 | 0 | 0 | 0 | 0 | 0 | 0 | 0 | 0 | 0 | 0 | 0 | 0 | 0
а) на прибыль | тыс. руб. |  |  |  |  | 0 | 0 | 0 | 0 | 0 | 0 | 0 | 0 | 0 | 0 | 0 | 0 | 0 | 0 | 0 | 0
б) плата за выбросы загрязняющих веществ | тыс. руб. |  |  |  |  | 0 | 0 | 0 | 0 | 0 | 0 | 0 | 0 | 0 | 0 | 0 | 0 | 0 | 0 | 0 | 0
в) другие налоги и обязательные сборы и платежи | тыс. руб. |  |  |  |  | 0 | 0 | 0 | 0 | 0 | 0 | 0 | 0 | 0 | 0 | 0 | 0 | 0 | 0 | 0 | 0
Выпадающие расходы по факту предыдущего года | тыс. руб. |  |  |  |  | 0 | 0 | 0 | 0 | 0 | 0 | 0 | 0 | 0 | 0 | 0 | 0 | 0 | 0 | 0 | 0
Необходимая валовая выручка | тыс. руб. |  |  |  |  | 0 | 0 | 4718.1977 | 6199.7352 | 6348.1797 | 7648.986 | 10614.3918 | 10891.2033 | 11175.4085 | 11467.4494 | 11768.0703 | 12077.6025 | 11153.3594 | 11482.4597 | 11822.2058 | 12172.0064
Тариф на производство тепловой энергии (НВВ к отпуску с коллекторов) | руб./Гкал |  |  |  |  | 0 | 0 | 4270.6419 | 1663.597 | 1703.4297 | 1586.7255 | 2201.877 | 2259.2995 | 2318.2557 | 2378.8374 | 2441.199 | 2505.4092 | 2313.6818 | 2381.9512 | 2452.429 | 2524.9926
Таблица П47.5. Тарифно-балансовая модель передачи тепловой энергии от теплоисточника: Новая котельная мощностью 9,5 МВт в РЭТД 48:20:0028409
Расчет коэффициента индексации
Коэффициента индексации | - | - | - | - | - | - | 104.1866 | 102.7471 | 108.8024 | 102.9768 | 106.3389 | 102.9471 | 102.9352 | 102.9234 | 102.9154 | 102.9115 | 102.9154 | 102.9244 | 102.9303 | 102.9422 | 102.9422
Индекс потребительских цен на расчетный период регулирования (ИПЦ) | - | - | - | - | - | - | 105.239 | 103.785 | 104.008 | 104.017 | 103.992 | 103.987 | 103.975 | 103.963 | 103.955 | 103.951 | 103.955 | 103.964 | 103.97 | 103.982 | 103.982
Индекс эффективности операционных расходов (ИОР) | % | - | - | bar: 0 to 17
Количество условных единиц, относящихся к активам, необходимым для осуществления деятельности по передаче тепловой энергии | - | - | - | - | - | 0 | 0 | 49.8507 | 53.617 | 53.617 | 55.9688 | 55.9688 | 55.9688 | 55.9688 | 55.9688 | 55.9688 | 55.9688 | 55.9688 | 55.9688 | 55.9688 | 55.9688
Индекс изменения количества активов (ИКА), передача | - | - | - | - | - | - | 0 | 0 | 0.075551 | 0 | 0.043863 | 0 | 0 | 0 | 0 | 0 | 0 | 0 | 0 | 0 | 0
Коэффициент эластичности затрат по росту активов (Кэл) | - | - | - | - | - | - | 0.75 | 0.75 | 0.75 | 0.75 | 0.75 | 0.75 | 0.75 | 0.75 | 0.75 | 0.75 | 0.75 | 0.75 | 0.75 | 0.75 | 0.75
Передача тепловой энергии
Принято тепловой энергии с коллекторов источников | тыс. Гкал |  |  |  |  | 0 | 0 | 1.1048 | 3.7267 | 3.7267 | 4.8206 | 4.8206 | 4.8206 | 4.8206 | 4.8206 | 4.8206 | 4.8206 | 4.8206 | 4.8206 | 4.8206 | 4.8206
Приобретено тепловой энергии на компенсацию технологических потерь | тыс. Гкал |  |  |  |  | 0 | 0 | 0 | 0 | 0 | 0 | 0 | 0 | 0 | 0 | 0 | 0 | 0 | 0 | 0 | 0
Полезно отпущено потребителям | тыс. Гкал |  |  |  |  | 0 | 0 | 1.0522 | 3.5492 | 3.5492 | 4.5911 | 4.5911 | 4.5911 | 4.5911 | 4.5911 | 4.5911 | 4.5911 | 4.5911 | 4.5911 | 4.5911 | 4.5911
Потери при передаче по тепловым сетям | тыс. Гкал |  |  |  |  | 0 | 0 | 0.052609 | 0.17746 | 0.17746 | 0.22955 | 0.22955 | 0.22955 | 0.22955 | 0.22955 | 0.22955 | 0.22955 | 0.22955 | 0.22955 | 0.22955 | 0.22955
Тоже в % | % |  |  |  |  | 0 | 0 | 4.7619 | 4.7619 | 4.7619 | 4.7619 | 4.7619 | 4.7619 | 4.7619 | 4.7619 | 4.7619 | 4.7619 | 4.7619 | 4.7619 | 4.7619 | 4.7619
Доля потребителей (по тепловой нагрузке) с приборами учета | % |  |  |  |  | 0 | 0 | 0 | 0 | 0 | 0 | 86.2626 | 89.697 | 93.1313 | 96.5657 | 100 | 100 | 100 | 100 | 100 | 100
Расходы по содержанию теплосетевого хозяйства | тыс. руб. |  |  |  |  | 0 | 0 | 1231.7585 | 1358.7938 | 1417.1648 | 1617.2748 | 1739.637 | 1864.671 | 2011.2462 | 2175.3103 | 2434.3727 | 2525.3095 | 2668.5494 | 2865.8759 | 3228.8059 | 3541.0572
Вспомогательные материалы, в том числе: | тыс. руб. |  |  |  |  | 0 | 0 | 430.3164 | 476.1173 | 490.2905 | 573.8419 | 583.7988 | 600.9347 | 618.5022 | 636.5344 | 655.067 | 674.1652 | 693.8802 | 714.2129 | 735.2264 | 756.8581
а) расходы на приобретение материалов для эксплуатации и текущего ремонта оборудования | тыс. руб. |  |  |  |  | 0 | 0 | 430.3164 | 476.1173 | 490.2905 | 573.8419 | 583.7988 | 600.9347 | 618.5022 | 636.5344 | 655.067 | 674.1652 | 693.8802 | 714.2129 | 735.2264 | 756.8581
б) расходы на покупку сетевой воды | тыс. руб. |  |  |  |  | 0 | 0 | 0 | 0 | 0 | 0 | 0 | 0 | 0 | 0 | 0 | 0 | 0 | 0 | 0 | 0
Потери холодной воды на нужды ГВС | тыс. руб. |  |  |  |  | 0 | 0 | 0 | 0 | 0 | 0 | 0 | 0 | 0 | 0 | 0 | 0 | 0 | 0 | 0 | 0
Услуги производственного характера (цеховые расходы и ОХР) | тыс. руб. |  |  |  |  | 0 | 0 | 525.935 | 572.8462 | 589.8988 | 628.0083 | 571.5037 | 588.2787 | 605.4763 | 623.1287 | 641.271 | 659.9669 | 679.2667 | 699.1713 | 719.7422 | 740.9183
а) в том числе капитальный ремонт (нормативный) | тыс. руб. |  |  |  |  | 0 | 0 | 0 | 0 | 0 | 0 | 0 | 0 | 0 | 0 | 0 | 0 | 0 | 0 | 0 | 0
Услуги водоснабжения | тыс. руб. |  |  |  |  | 0 | 0 | 0 | 0 | 0 | 0 | 0 | 0 | 0 | 0 | 0 | 0 | 0 | 0 | 0 | 0
Покупная энергия | тыс. руб. |  |  |  |  | 0 | 0 | 0 | 0 | 0 | 0 | 0 | 0 | 0 | 0 | 0 | 0 | 0 | 0 | 0 | 0
а) в том числе: на технологические цели, в том числе: | тыс. руб. |  |  |  |  | 0 | 0 | 0 | 0 | 0 | 0 | 0 | 0 | 0 | 0 | 0 | 0 | 0 | 0 | 0 | 0
а-1) электрическая энергия на производственные нужды | тыс. руб. |  |  |  |  | 0 | 0 | 0 | 0 | 0 | 0 | 0 | 0 | 0 | 0 | 0 | 0 | 0 | 0 | 0 | 0
а-2) тепловая энергия на технологические нужды (потери) | тыс. руб. |  |  |  |  | 0 | 0 | 0 | 0 | 0 | 0 | 0 | 0 | 0 | 0 | 0 | 0 | 0 | 0 | 0 | 0
б) энергия на хозяйственные нужды, всего, в том числе: | тыс. руб. |  |  |  |  | 0 | 0 | 0 | 0 | 0 | 0 | 0 | 0 | 0 | 0 | 0 | 0 | 0 | 0 | 0 | 0
б-1) тепловая энергия на хозяйственные нужды | тыс. руб. |  |  |  |  | 0 | 0 | 0 | 0 | 0 | 0 | 0 | 0 | 0 | 0 | 0 | 0 | 0 | 0 | 0 | 0
б-2) вода на хозяйственные нужды | тыс. руб. |  |  |  |  | 0 | 0 | 0 | 0 | 0 | 0 | 0 | 0 | 0 | 0 | 0 | 0 | 0 | 0 | 0 | 0
Затраты на оплату труда | тыс. руб. |  |  |  |  | 0 | 0 | 136.156 | 139.705 | 143.8638 | 166.1786 | 251.9168 | 259.3112 | 266.8918 | 274.6729 | 282.67 | 290.9111 | 299.4184 | 308.1923 | 317.2598 | 326.5942
Страховые взносы | тыс. руб. |  |  |  |  | 0 | 0 | 42.0432 | 43.2011 | 44.4871 | 51.8719 | 75.9904 | 78.2209 | 80.5075 | 82.8547 | 85.267 | 87.7529 | 90.3191 | 92.9658 | 95.701 | 98.5167
Амортизация, в том числе: | тыс. руб. |  |  |  |  | 0 | 0 | 0 | 0 | 0 | 0 | 0 | 0 | 0 | 0 | 0 | 0 | 0 | 0 | 0 | 0
а) проекты инвестиционной программы | тыс. руб. | [5 empty] | 0 | 0 | 0 | 0 | 0 | 0 | 0 | 0 | 0 | 0 | 0 | 0 | 0 | 0 | 0
Прочие расходы, в том числе: | тыс. руб. |  |  |  |  | 0 | 0 | 0 | 0 | 0 | 0 | 0 | 0 | 0 | 0 | 0 | 0 | 0 | 0 | 0 | 0
а) аренда | тыс. руб. |  |  |  |  | 0 | 0 | 0.88128 | 0.84789 | 0.87313 | 1.2931 | 3.1798 | 3.2732 | 3.3688 | 3.4671 | 3.568 | 3.672 | 3.7794 | 3.8902 | 4.0046 | 4.1224
Расходы на покупку технологического расхода (потерь) тепловой энергии | тыс. руб. |  |  |  |  | 0 | 0 | 0 | 0 | 0 | 0 | 0 | 0 | 0 | 0 | 0 | 0 | 0 | 0 | 0 | 0
Прибыль, всего | тыс. руб. |  |  |  |  | 0 | 0 | 0 | 0 | 0 | 0 | 0 | 0 | 0 | 0 | 0 | 0 | 0 | 0 | 0 | 0
а) расходы из прибыли в составе тарифа, в том числе | тыс. руб. |  |  |  |  | 0 | 0 | 0 | 0 | 0 | 0 | 0 | 0 | 0 | 0 | 0 | 0 | 0 | 0 | 0 | 0
а-1) капитальные вложения ИП по строительству тепловых сетей | тыс. руб.
а-2) процент за пользование кредитом | тыс. руб.
б) налоги | тыс. руб. |  |  |  |  | 0 | 0 | 0 | 0 | 0 | 0 | 0 | 0 | 0 | 0 | 0 | 0 | 0 | 0 | 0 | 0
На прочие цели (расходы по сомнительным долгам) | тыс. руб. |  |  |  |  | 0 | 0 | 11.1416 | 11.4135 | 11.7532 | 13.421 | 20.7475 | 21.3565 | 21.9808 | 22.6217 | 23.2803 | 23.959 | 24.6597 | 25.3823 | 26.1291 | 26.8979
Избыток (недостаток) средств, выявленный по результатам анализа итогов ПХД за предшествующий период регулирования | тыс. руб. |  |  |  |  | 0 | 0 | 0 | 0 | 0 | 0 | 0 | 0 | 0 | 0 | 0 | 0 | 0 | 0 | 0 | 0
Необходимая валовая выручка (НВВ) от осуществления деятельности по оказанию услуг по передаче тепловой энергии, в том числе: | тыс. руб. |  |  |  |  | 0 | 0 | 1231.7585 | 1358.7938 | 1417.1648 | 1617.2748 | 1739.637 | 1864.671 | 2011.2462 | 2175.3103 | 2434.3727 | 2525.3095 | 2668.5494 | 2865.8759 | 3228.8059 | 3541.0572
а) на содержание объектов теплосетевого хозяйства | тыс. руб. |  |  |  |  | 0 | 0 | 1231.7585 | 1358.7938 | 1417.1648 | 1617.2748 | 1739.637 | 1864.671 | 2011.2462 | 2175.3103 | 2434.3727 | 2525.3095 | 2668.5494 | 2865.8759 | 3228.8059 | 3541.0572
б) на оплату технологического расхода тепловой энергии (тепловые потери) | тыс. руб. |  |  |  |  | 0 | 0 | 0 | 0 | 0 | 0 | 0 | 0 | 0 | 0 | 0 | 0 | 0 | 0 | 0 | 0
Инвестиционная составляющая | тыс. руб. |  |  |  |  | 0 | 0 | 0 | 0 | 0 | 0 | 0 | 0 | 0 | 0 | 0 | 0 | 0 | 0 | 0 | 0
НВВ с инвестиционной составляющей | тыс. руб. |  |  |  |  | 0 | 0 | 1231.7585 | 1358.7938 | 1417.1648 | 1617.2748 | 1739.637 | 1864.671 | 2011.2462 | 2175.3103 | 2434.3727 | 2525.3095 | 2668.5494 | 2865.8759 | 3228.8059 | 3541.0572
Одноставочный тариф на услуги по передаче тепловой энергии | руб./Гкал |  |  |  |  | 0 | 0 | 1170.663 | 382.8405 | 399.2865 | 352.2663 | 378.9185 | 406.1528 | 438.079 | 473.8146 | 530.2422 | 550.0496 | 581.2493 | 624.23 | 703.2815 | 771.2944
Одноставочный тариф на услуги по передаче тепловой энергии с инвестиционной составляющей | руб./Гкал |  |  |  |  | 0 | 0 | 1170.663 | 382.8405 | 399.2865 | 352.2663 | 378.9185 | 406.1528 | 438.079 | 473.8146 | 530.2422 | 550.0496 | 581.2493 | 624.23 | 703.2815 | 771.2944
Таблица П47.6. Тарифно-балансовая модель конечного тарифа в системе теплоснабжения на базе теплоисточника: Новая котельная мощностью 9,5 МВт в РЭТД 48:20:0028409
Тариф на генерацию | руб./Гкал | 0 | 0 | 0 | 0 | 0 | 0 | 4484.174 | 1746.7769 | 1788.6011 | 1666.0618 | 2311.9708 | 2372.2644 | 2434.1685 | 2497.7793 | 2563.259 | 2630.6796 | 2429.3659 | 2501.0488 | 2575.0505 | 2651.2422
Тариф на услугу по передаче | руб./Гкал | 0 | 0 | 0 | 0 | 0 | 0 | 1170.663 | 382.8405 | 399.2865 | 352.2663 | 378.9185 | 406.1528 | 438.079 | 473.8146 | 530.2422 | 550.0496 | 581.2493 | 624.23 | 703.2815 | 771.2944
Тариф на сбыт | руб./Гкал | Функции ЕТО и основной теплотранспортирующей организации осуществляются организацией-производителем тепловой энергии. Расходы на сбытовую часть учтены в форме П 47.5.
Всего | руб./Гкал | 0 | 0 | 0 | 0 | 0 | 0 | 5654.837 | 2129.6173 | 2187.8877 | 2018.328 | 2690.8893 | 2778.4172 | 2872.2475 | 2971.5939 | 3093.5012 | 3180.7292 | 3010.6152 | 3125.2787 | 3278.3319 | 3422.5366
Теплоисточник № | 43 | Новая котельная мощностью 35 МВт РЭТД 48:20:0028409
Таблица П47.3. Тарифно-балансовая модель производства теплоисточника: Новая котельная мощностью 35 МВт РЭТД 48:20:0028409
Установленная тепловая мощность котельной | Гкал/ч | 0 | 0 | 0 | 0 | 0 | 0 | 0 | 0 | 0 | 30.09 | 30.09 | 30.09 | 30.09 | 30.09 | 30.09 | 30.09 | 30.09 | 30.09 | 30.09 | 30.09
Ввод мощности | Гкал/ч | 0 | 0 | 0 | 0 | 0 | 0 | 0 | 0 | 0 | 30.1 | 0 | 0 | 0 | 0 | 0 | 0 | 0 | 0 | 0 | 0
Вывод мощности | Гкал/ч | 0 | 0 | 0 | 0 | 0 | 0 | 0 | 0 | 0 | 0 | 0 | 0 | 0 | 0 | 0 | 0 | 0 | 0 | 0 | 0
Средневзвешенный срок службы котлоагрегатов | лет | 0 | 0 | 0 | 0 | 0 | 0 | 0 | 0 | 0 | 1 | 2 | 3 | 4 | 5 | 6 | 7 | 8 | 9 | 10 | 11
Располагаемая мощность оборудования | Гкал/ч | 0 | 0 | 0 | 0 | 0 | 0 | 0 | 0 | 0 | 30.09 | 30.09 | 30.09 | 30.09 | 30.09 | 30.09 | 30.09 | 30.09 | 30.09 | 30.09 | 30.09
Собственные нужды | Гкал/ч | 0 | 0 | 0 | 0 | 0 | 0 | 0 | 0 | 0 | 0.43353 | 0.43353 | 0.43353 | 0.43353 | 0.43353 | 0.43353 | 0.43353 | 0.43353 | 0.43353 | 0.43353 | 0.43353
Потери мощности в тепловой сети | Гкал/ч | 0 | 0 | 0 | 0 | 0 | 0 | 0 | 0 | 0 | 1.7439 | 1.7439 | 1.7439 | 1.7439 | 1.7439 | 1.7439 | 1.7439 | 1.7439 | 1.7439 | 1.7439 | 1.7439
Хозяйственные нужды | Гкал/ч | 0 | 0 | 0 | 0 | 0 | 0 | 0 | 0 | 0 | 0 | 0 | 0 | 0 | 0 | 0 | 0 | 0 | 0 | 0 | 0
Расчетная присоединенная тепловая нагрузка, в том числе: | Гкал/ч | 0 | 0 | 0 | 0 | 0 | 0 | 0 | 0 | 0 | 19.1829 | 19.1829 | 19.1829 | 19.1829 | 19.1829 | 19.1829 | 19.1829 | 19.1829 | 19.1829 | 19.1829 | 19.1829
Отопление | Гкал/ч | 0 | 0 | 0 | 0 | 0 | 0 | 0 | 0 | 0 | 12.1459 | 12.1459 | 12.1459 | 12.1459 | 12.1459 | 12.1459 | 12.1459 | 12.1459 | 12.1459 | 12.1459 | 12.1459
Вентиляция | Гкал/ч | 0 | 0 | 0 | 0 | 0 | 0 | 0 | 0 | 0 | 0 | 0 | 0 | 0 | 0 | 0 | 0 | 0 | 0 | 0 | 0
ГВС | Гкал/ч | 0 | 0 | 0 | 0 | 0 | 0 | 0 | 0 | 0 | 5.2931 | 5.2931 | 5.2931 | 5.2931 | 5.2931 | 5.2931 | 5.2931 | 5.2931 | 5.2931 | 5.2931 | 5.2931
Резерв (+)/дефицит (-) тепловой мощности | Гкал/ч | 0 | 0 | 0 | 0 | 0 | 0 | 0 | 0 | 0 | 10.4736 | 10.4736 | 10.4736 | 10.4736 | 10.4736 | 10.4736 | 10.4736 | 10.4736 | 10.4736 | 10.4736 | 10.4736
Доля резерва (от установленной мощности) | % | 0 | 0 | 0 | 0 | 0 | 0 | 0 | 0 | 0 | 34.8075 | 34.8075 | 34.8075 | 34.8075 | 34.8075 | 34.8075 | 34.8075 | 34.8075 | 34.8075 | 34.8075 | 34.8075
Резерв с N-1 | Гкал/ч | 0 | 0 | 0 | 0 | 0 | 0 | 0 | 0 | 0 | 12.072 | 12.072 | 12.072 | 12.072 | 12.072 | 12.072 | 12.072 | 12.072 | 12.072 | 12.072 | 12.072
Тепловая энергия
Выработано тепловой энергии | тыс. Гкал | 0 | 0 | 0 | 0 | 0 | 0 | 0 | 0 | 0 | 28.3403 | 30.7644 | 30.7644 | 30.7644 | 30.7644 | 30.7644 | 30.7644 | 30.7644 | 30.7644 | 30.7644 | 30.7644
Собственные нужды котельной | тыс. Гкал | 0 | 0 | 0 | 0 | 0 | 0 | 0 | 0 | 0 | 0.62634 | 0.67991 | 0.67991 | 0.67991 | 0.67991 | 0.67991 | 0.67991 | 0.67991 | 0.67991 | 0.67991 | 0.67991
Отпущено с коллекторов | тыс. Гкал | 0 | 0 | 0 | 0 | 0 | 0 | 0 | 0 | 0 | 27.714 | 30.0845 | 30.0845 | 30.0845 | 30.0845 | 30.0845 | 30.0845 | 30.0845 | 30.0845 | 30.0845 | 30.0845
Потери при передаче по тепловым сетям | тыс. Гкал | 0 | 0 | 0 | 0 | 0 | 0 | 0 | 0 | 0 | 1.3197 | 1.4326 | 1.4326 | 1.4326 | 1.4326 | 1.4326 | 1.4326 | 1.4326 | 1.4326 | 1.4326 | 1.4326
То же в % | % | 0 | 0 | 0 | 0 | 0 | 0 | 0 | 0 | 0 | 4.7619 | 4.7619 | 4.7619 | 4.7619 | 4.7619 | 4.7619 | 4.7619 | 4.7619 | 4.7619 | 4.7619 | 4.7619
Полезный отпуск тепловой энергии | тыс. Гкал | 0 | 0 | 0 | 0 | 0 | 0 | 0 | 0 | 0 | 26.3942 | 28.6519 | 28.6519 | 28.6519 | 28.6519 | 28.6519 | 28.6519 | 28.6519 | 28.6519 | 28.6519 | 28.6519
Затрачено топлива на выработку тепловой энергии | ту.т | 0 | 0 | 0 | 0 | 0 | 0 | 0 | 0 | 0 | 0 | 0 | 4502.1146 | 4502.1146 | 4502.1146 | 4502.1146 | 4502.1146 | 4502.1146 | 4502.1146 | 4502.1146 | 4502.1146
Средневзвешенный НУР | кгу.т/Гкал | 0 | 0 | 0 | 0 | 0 | 0 | 0 | 0 | 0 | 7.4221 | 6.923 | 149.6488 | 149.6488 | 149.6488 | 149.6488 | 149.6488 | 149.6488 | 149.6488 | 149.6488 | 149.6488
Средневзвешенный КПД котлоагрегатов | % | 0 | 0 | 0 | 0 | 0 | 0 | 0 | 0 | 0 | 0.1201 | 0.1201 | 92 | 92 | 92 | 92 | 92 | 92 | 92 | 92 | 92
Тепловой эквивалент затраченного топлива | тыс. Гкал | 0 | 0 | 0 | 0 | 0 | 0 | 0 | 0 | 0 | 7.302 | 6.8029 | 31.5148 | 31.5148 | 31.5148 | 31.5148 | 31.5148 | 31.5148 | 31.5148 | 31.5148 | 31.5148
Средневзвешенный КИТТ выработки | % | 0 | 0 | 0 | 0 | 0 | 0 | 0 | 0 | 0 | 1241.1 | 1098.2695 | 97.619 | 97.619 | 97.619 | 97.619 | 97.619 | 97.619 | 97.619 | 97.619 | 97.619
Средневзвешенный КИТТ выработки и передачи | % | 0 | 0 | 0 | 0 | 0 | 0 | 0 | 0 | 0 | 0.11438 | 0.11438 | 87.619 | 87.619 | 87.619 | 87.619 | 87.619 | 87.619 | 87.619 | 87.619 | 87.619
Расчет коэффициента индексации
Коэффициент индексации | - | - | - | - | - | - | 0 | 0 | 0 | 0 | 102.9521 | 102.9471 | 102.9352 | 102.9234 | 102.9154 | 102.9115 | 102.9154 | 102.9244 | 102.9303 | 102.9422 | 102.9422
Индекс потребительских цен на расчетный период регулирования (ИПЦ) | - | - | - | - | - | - | 105.239 | 103.785 | 104.008 | 104.017 | 103.992 | 103.987 | 103.975 | 103.963 | 103.955 | 103.951 | 103.955 | 103.964 | 103.97 | 103.982 | 103.982
Индекс эффективности операционных расходов (ИОР) | % | - | - | bar: 0 to 17
Индекс изменения количества активов (ИКА), производство | - | - | - | - | - | - | 0 | 0 | 0 | 0 | 0 | 0 | 0 | 0 | 0 | 0 | 0 | 0 | 0 | 0 | 0
Коэффициент эластичности затрат по росту активов (Кэл) | - | - | - | - | - | - | 0.75 | 0.75 | 0.75 | 0.75 | 0.75 | 0.75 | 0.75 | 0.75 | 0.75 | 0.75 | 0.75 | 0.75 | 0.75 | 0.75 | 0.75
Расчет расходов на электроэнергию
Расход электроэнергии | тыс. кВт∙ч |  |  |  |  | 0 | 0 | 0 | 0 | 0 | 554.2792 | 601.6908 | 601.6908 | 601.6908 | 601.6908 | 601.6908 | 601.6908 | 601.6908 | 601.6908 | 601.6908 | 601.6908
Удельный расход электроэнергии | кВт∙ч/Гкал |  |  |  |  | 0 | 0 | 0 | 0 | 0 | 20 | 20 | 20 | 20 | 20 | 20 | 20 | 20 | 20 | 20 | 20
Затраты на выработку тепловой энергии
Сырье, основные материалы | тыс. руб. |  |  |  |  | 0 | 0 | 0 | 0 | 0 | 0 | 0 | 0 | 0 | 0 | 0 | 0 | 0 | 0 | 0 | 0
Вспомогательные материалы, в том числе: | тыс. руб. |  |  |  |  | 0 | 0 | 0 | 0 | 0 | 5554.0475 | 9170.7269 | 9439.9106 | 9715.8742 | 9999.1356 | 10290.2594 | 10590.2668 | 10899.9643 | 11219.366 | 11549.4599 | 11889.2658
а) материалы на эксплуатацию, в том числе: | тыс. руб. |  |  |  |  | 0 | 0 | 0 | 0 | 0 | 5154.6968 | 8767.5603 | 9024.9101 | 9288.7416 | 9559.5502 | 9837.8756 | 10124.6939 | 10420.7764 | 10726.1364 | 11041.7187 | 11366.5859
а-1) материалы на ремонт | тыс. руб. |  |  |  |  | 0 | 0 | 0 | 0 | 0 | 5043.2215 | 8514.9786 | 8764.9145 | 9021.1454 | 9284.1524 | 9554.4596 | 9833.0151 | 10120.5678 | 10417.1308 | 10723.6215 | 11039.1298
б) вода на технологические цели | тыс. руб. |  |  |  |  | 0 | 0 | 0 | 0 | 0 | 399.3507 | 403.1666 | 415.0005 | 427.1325 | 439.5854 | 452.3839 | 465.5729 | 479.1879 | 493.2296 | 507.7413 | 522.6799
в) плата за пользование водными объектами | тыс. руб. |  |  |  |  | 0 | 0 | 0 | 0 | 0 | 0 | 0 | 0 | 0 | 0 | 0 | 0 | 0 | 0 | 0 | 0
Работы и услуги производственного характера | тыс. руб. |  |  |  |  | 0 | 0 | 0 | 0 | 0 | 0 | 0 | 0 | 0 | 0 | 0 | 0 | 0 | 0 | 0 | 0
а) в том числе услуги по подрядному ремонту | тыс. руб. |  |  |  |  | 0 | 0 | 0 | 0 | 0 | 0 | 0 | 0 | 0 | 0 | 0 | 0 | 0 | 0 | 0 | 0
б) услуги транспорта | тыс. руб. |  |  |  |  | 0 | 0 | 0 | 0 | 0 | 0 | 0 | 0 | 0 | 0 | 0 | 0 | 0 | 0 | 0 | 0
в) услуги водоснабжения | тыс. руб. |  |  |  |  | 0 | 0 | 0 | 0 | 0 | 0 | 0 | 0 | 0 | 0 | 0 | 0 | 0 | 0 | 0 | 0
г) услуги по пуско-наладке | тыс. руб. |  |  |  |  | 0 | 0 | 0 | 0 | 0 | 0 | 0 | 0 | 0 | 0 | 0 | 0 | 0 | 0 | 0 | 0
д) расходы по испытаниям и опытам | тыс. руб. |  |  |  |  | 0 | 0 | 0 | 0 | 0 | 0 | 0 | 0 | 0 | 0 | 0 | 0 | 0 | 0 | 0 | 0
Топливо на технологические цели | тыс. руб. |  |  |  |  | 0 | 0 | 0 | 0 | 0 | 0 | 0 | 16298.0865 | 16786.0159 | 17288.5596 | 17807.7843 | 18340.9332 | 18890.0513 | 19455.6173 | 20038.1241 | 20638.0792
Покупная энергия всего, в том числе: | тыс. руб. |  |  |  |  | 0 | 0 | 0 | 0 | 0 | 1927.1056 | 2201.5044 | 2267.5695 | 2335.6169 | 2405.7063 | 2477.8988 | 2552.6265 | 2629.2281 | 2708.1282 | 2789.3959 | 2873.1022
а) покупная электрическая энергия на технологические цели | тыс. руб. |  |  |  |  | 0 | 0 | 0 | 0 | 0 | 1927.1056 | 2201.5044 | 2267.5695 | 2335.6169 | 2405.7063 | 2477.8988 | 2552.6265 | 2629.2281 | 2708.1282 | 2789.3959 | 2873.1022
б) покупная тепловая энергия от ведомственных котельных | тыс. руб. |  |  |  |  | 0 | 0 | 0 | 0 | 0 | 0 | 0 | 0 | 0 | 0 | 0 | 0 | 0 | 0 | 0 | 0
в) энергия на хозяйственные нужды | тыс. руб. |  |  |  |  | 0 | 0 | 0 | 0 | 0 | 0 | 0 | 0 | 0 | 0 | 0 | 0 | 0 | 0 | 0 | 0
Затраты на оплату труда | тыс. руб. |  |  |  |  | 0 | 0 | 0 | 0 | 0 | 1492.7459 | 3783.3172 | 3894.367 | 4008.2138 | 4125.0713 | 4245.1723 | 4368.9382 | 4496.7017 | 4628.4685 | 4764.6464 | 4904.8309
Отчисления на социальные нужды | тыс. руб. |  |  |  |  | 0 | 0 | 0 | 0 | 0 | 465.9544 | 1141.2323 | 1174.7303 | 1209.072 | 1244.3219 | 1280.5502 | 1317.884 | 1356.4237 | 1396.171 | 1437.2489 | 1479.5353
Амортизация основных средств | тыс. руб. |  |  |  |  | 0 | 0 | 0 | 0 | 0 | 0 | 0 | 0 | 0 | 0 | 0 | 0 | 0 | 0 | 0 | 0
Прочие затраты всего, в том числе: | тыс. руб. |  |  |  |  | 0 | 0 | 0 | 0 | 0 | 5652.8772 | 8630.6663 | 8883.9979 | 9143.71 | 9410.2903 | 9684.27 | 9966.61 | 10258.0696 | 10558.6618 | 10869.3166 | 11189.1115
а) целевые средства на НИОКР | тыс. руб. |  |  |  |  | 0 | 0 | 0 | 0 | 0 | 0 | 0 | 0 | 0 | 0 | 0 | 0 | 0 | 0 | 0 | 0
б) средства на страхование | тыс. руб. |  |  |  |  | 0 | 0 | 0 | 0 | 0 | 0 | 0 | 0 | 0 | 0 | 0 | 0 | 0 | 0 | 0 | 0
в) плата за предельно допустимые выбросы (сбросы) | тыс. руб. |  |  |  |  | 0 | 0 | 0 | 0 | 0 | 0 | 0 | 0 | 0 | 0 | 0 | 0 | 0 | 0 | 0 | 0
г) отчисления в ремонтный фонд (в случае его формирования) | тыс. руб. |  |  |  |  | 0 | 0 | 0 | 0 | 0 | 0 | 0 | 0 | 0 | 0 | 0 | 0 | 0 | 0 | 0 | 0
д) водный налог (ГЭС) | тыс. руб. |  |  |  |  | 0 | 0 | 0 | 0 | 0 | 0 | 0 | 0 | 0 | 0 | 0 | 0 | 0 | 0 | 0 | 0
е) непроизводственные расходы (налоги и другие обязательные платежи и сборы) | тыс. руб. |  |  |  |  | 0 | 0 | 0 | 0 | 0 | 0 | 0 | 0 | 0 | 0 | 0 | 0 | 0 | 0 | 0 | 0
е-1) налог на землю | тыс. руб. |  |  |  |  | 0 | 0 | 0 | 0 | 0 | 0 | 0 | 0 | 0 | 0 | 0 | 0 | 0 | 0 | 0 | 0
е-2) налог на имущество | тыс. руб. |  |  |  |  | 0 | 0 | 0 | 0 | 0 | 0 | 0 | 0 | 0 | 0 | 0 | 0 | 0 | 0 | 0 | 0
е-3) транспортный налог | тыс. руб. |  |  |  |  | 0 | 0 | 0 | 0 | 0 | 0 | 0 | 0 | 0 | 0 | 0 | 0 | 0 | 0 | 0 | 0
ж) другие затраты, относимые на себестоимость продукции, всего (цеховые расходы и ОХР) | тыс. руб. |  |  |  |  | 0 | 0 | 0 | 0 | 0 | 5641.262 | 8582.9114 | 8834.8413 | 9093.1164 | 9358.2217 | 9630.6854 | 9911.4632 | 10201.3101 | 10500.239 | 10809.175 | 11127.2004
з) арендная плата | тыс. руб. |  |  |  |  | 0 | 0 | 0 | 0 | 0 | 11.6152 | 47.7549 | 49.1566 | 50.5936 | 52.0686 | 53.5846 | 55.1468 | 56.7595 | 58.4228 | 60.1417 | 61.9111
Итого расходов | тыс. руб. |  |  |  |  | 0 | 0 | 0 | 0 | 0 | 15092.7306 | 24927.4471 | 41958.6619 | 43198.5029 | 44473.0851 | 45785.9352 | 47137.2588 | 48530.4387 | 49966.4129 | 51448.1918 | 52973.9249
Расчетные расходы по производству продукции (услуг) | тыс. руб. |  |  |  |  | 0 | 0 | 0 | 0 | 0 | 15092.7306 | 24927.4471 | 41958.6619 | 43198.5029 | 44473.0851 | 45785.9352 | 47137.2588 | 48530.4387 | 49966.4129 | 51448.1918 | 52973.9249
Прибыль всего, в том числе: | тыс. руб. |  |  |  |  | 0 | 0 | 0 | 0 | 0 | 355.9269 | 919.9163 | 946.9181 | 974.6001 | 1003.014 | 1032.2167 | 1062.3105 | 1093.3762 | 1125.4154 | 1158.5272 | 1192.6131
а) капитальные вложения | тыс. руб. |  |  |  |  | 0 | 0 | 0 | 0 | 0 | 0 | 0 | 0 | 0 | 0 | 0 | 0 | 0 | 0 | 0 | 0
б) дивиденды по акциям | тыс. руб. |  |  |  |  | 0 | 0 | 0 | 0 | 0 | 0 | 0 | 0 | 0 | 0 | 0 | 0 | 0 | 0 | 0 | 0
в) прибыль на прочие цели, в том числе: | тыс. руб. |  |  |  |  | 0 | 0 | 0 | 0 | 0 | 196.0913 | 506.8107 | 521.6869 | 536.9377 | 552.5919 | 568.6805 | 585.2601 | 602.3752 | 620.0267 | 638.269 | 657.048
в-1) % за пользование кредитом | тыс. руб. |  |  |  |  | 0 | 0 | 0 | 0 | 0 | 0 | 0 | 0 | 0 | 0 | 0 | 0 | 0 | 0 | 0 | 0
в-2) услуги банка | тыс. руб. |  |  |  |  | 0 | 0 | 0 | 0 | 0 | 196.0913 | 506.8107 | 521.6869 | 536.9377 | 552.5919 | 568.6805 | 585.2601 | 602.3752 | 620.0267 | 638.269 | 657.048
в-3) расходы на демонтаж основных фондов | тыс. руб. |  |  |  |  | 0 | 0 | 0 | 0 | 0 | 0 | 0 | 0 | 0 | 0 | 0 | 0 | 0 | 0 | 0 | 0
в-4) затраты на обучение и подготовку персонала | тыс. руб. |  |  |  |  | 0 | 0 | 0 | 0 | 0 | 0 | 0 | 0 | 0 | 0 | 0 | 0 | 0 | 0 | 0 | 0
г) прибыль на социальное развитие | тыс. руб. |  |  |  |  | 0 | 0 | 0 | 0 | 0 | 159.8356 | 413.1056 | 425.2313 | 437.6623 | 450.4222 | 463.5362 | 477.0503 | 491.001 | 505.3888 | 520.2582 | 535.5652
Налоги, сборы, платежи, всего, в том числе: | тыс. руб. |  |  |  |  | 0 | 0 | 0 | 0 | 0 | 0 | 0 | 0 | 0 | 0 | 0 | 0 | 0 | 0 | 0 | 0
а) на прибыль | тыс. руб. |  |  |  |  | 0 | 0 | 0 | 0 | 0 | 0 | 0 | 0 | 0 | 0 | 0 | 0 | 0 | 0 | 0 | 0
б) плата за выбросы загрязняющих веществ | тыс. руб. |  |  |  |  | 0 | 0 | 0 | 0 | 0 | 0 | 0 | 0 | 0 | 0 | 0 | 0 | 0 | 0 | 0 | 0
в) другие налоги и обязательные сборы и платежи | тыс. руб. |  |  |  |  | 0 | 0 | 0 | 0 | 0 | 0 | 0 | 0 | 0 | 0 | 0 | 0 | 0 | 0 | 0 | 0
Выпадающие расходы по факту предыдущего года | тыс. руб. |  |  |  |  | 0 | 0 | 0 | 0 | 0 | 0 | 0 | 0 | 0 | 0 | 0 | 0 | 0 | 0 | 0 | 0
Необходимая валовая выручка | тыс. руб. |  |  |  |  | 0 | 0 | 0 | 0 | 0 | 15448.6575 | 25847.3634 | 42905.58 | 44173.1029 | 45476.0991 | 46818.1518 | 48199.5692 | 49623.815 | 51091.8283 | 52606.719 | 54166.538
Тариф на производство тепловой энергии (НВВ к отпуску с коллекторов) | руб./Гкал |  |  |  |  | 0 | 0 | 0 | 0 | 0 | 557.4324 | 859.1577 | 1426.1671 | 1468.2991 | 1511.6103 | 1556.2197 | 1602.1375 | 1649.479 | 1698.2752 | 1748.6297 | 1800.4776
Таблица П47.5. Тарифно-балансовая модель передачи тепловой энергии от теплоисточника: Новая котельная мощностью 35 МВт РЭТД 48:20:0028409
Расчет коэффициента индексации
Коэффициента индексации | - | - | - | - | - | - | 104.1866 | 102.7471 | 102.9679 | 102.9768 | 102.9521 | 102.9471 | 102.9352 | 102.9234 | 102.9154 | 102.9115 | 102.9154 | 102.9244 | 102.9303 | 102.9422 | 102.9422
Индекс потребительских цен на расчетный период регулирования (ИПЦ) | - | - | - | - | - | - | 105.239 | 103.785 | 104.008 | 104.017 | 103.992 | 103.987 | 103.975 | 103.963 | 103.955 | 103.951 | 103.955 | 103.964 | 103.97 | 103.982 | 103.982
Индекс эффективности операционных расходов (ИОР) | % | - | - | bar: 0 to 17
Количество условных единиц, относящихся к активам, необходимым для осуществления деятельности по передаче тепловой энергии | - | - | - | - | - | 0 | 0 | 0 | 0 | 0 | 60.865 | 60.865 | 60.865 | 60.865 | 60.865 | 60.865 | 60.865 | 60.865 | 60.865 | 60.865 | 60.865
Индекс изменения количества активов (ИКА), передача | - | - | - | - | - | - | 0 | 0 | 0 | 0 | 0 | 0 | 0 | 0 | 0 | 0 | 0 | 0 | 0 | 0 | 0
Коэффициент эластичности затрат по росту активов (Кэл) | - | - | - | - | - | - | 0.75 | 0.75 | 0.75 | 0.75 | 0.75 | 0.75 | 0.75 | 0.75 | 0.75 | 0.75 | 0.75 | 0.75 | 0.75 | 0.75 | 0.75
Передача тепловой энергии
Принято тепловой энергии с коллекторов источников | тыс. Гкал |  |  |  |  | 0 | 0 | 0 | 0 | 0 | 27.714 | 30.0845 | 30.0845 | 30.0845 | 30.0845 | 30.0845 | 30.0845 | 30.0845 | 30.0845 | 30.0845 | 30.0845
Приобретено тепловой энергии на компенсацию технологических потерь | тыс. Гкал |  |  |  |  | 0 | 0 | 0 | 0 | 0 | 0 | 0 | 0 | 0 | 0 | 0 | 0 | 0 | 0 | 0 | 0
Полезно отпущено потребителям | тыс. Гкал |  |  |  |  | 0 | 0 | 0 | 0 | 0 | 26.3942 | 28.6519 | 28.6519 | 28.6519 | 28.6519 | 28.6519 | 28.6519 | 28.6519 | 28.6519 | 28.6519 | 28.6519
Потери при передаче по тепловым сетям | тыс. Гкал |  |  |  |  | 0 | 0 | 0 | 0 | 0 | 1.3197 | 1.4326 | 1.4326 | 1.4326 | 1.4326 | 1.4326 | 1.4326 | 1.4326 | 1.4326 | 1.4326 | 1.4326
Тоже в % | % |  |  |  |  | 0 | 0 | 0 | 0 | 0 | 4.7619 | 4.7619 | 4.7619 | 4.7619 | 4.7619 | 4.7619 | 4.7619 | 4.7619 | 4.7619 | 4.7619 | 4.7619
Доля потребителей (по тепловой нагрузке) с приборами учета | % |  |  |  |  | 0 | 0 | 0 | 0 | 0 | 0 | 86.2626 | 89.697 | 93.1313 | 96.5657 | 100 | 100 | 100 | 100 | 100 | 100
Расходы по содержанию теплосетевого хозяйства | тыс. руб. |  |  |  |  | 0 | 0 | 0 | 0 | 0 | 1758.755 | 1891.8215 | 2027.7935 | 2187.1912 | 2365.6078 | 2647.3331 | 2746.2251 | 2901.9957 | 3116.5844 | 3511.2638 | 3850.831
Вспомогательные материалы, в том числе: | тыс. руб. |  |  |  |  | 0 | 0 | 0 | 0 | 0 | 624.0419 | 634.8698 | 653.5048 | 672.6092 | 692.2188 | 712.3727 | 733.1415 | 754.5812 | 776.6927 | 799.5444 | 823.0685
а) расходы на приобретение материалов для эксплуатации и текущего ремонта оборудования | тыс. руб. |  |  |  |  | 0 | 0 | 0 | 0 | 0 | 624.0419 | 634.8698 | 653.5048 | 672.6092 | 692.2188 | 712.3727 | 733.1415 | 754.5812 | 776.6927 | 799.5444 | 823.0685
б) расходы на покупку сетевой воды | тыс. руб. |  |  |  |  | 0 | 0 | 0 | 0 | 0 | 0 | 0 | 0 | 0 | 0 | 0 | 0 | 0 | 0 | 0 | 0
Потери холодной воды на нужды ГВС | тыс. руб. |  |  |  |  | 0 | 0 | 0 | 0 | 0 | 0 | 0 | 0 | 0 | 0 | 0 | 0 | 0 | 0 | 0 | 0
Услуги производственного характера (цеховые расходы и ОХР) | тыс. руб. |  |  |  |  | 0 | 0 | 0 | 0 | 0 | 682.9468 | 621.4992 | 639.7417 | 658.4437 | 677.6403 | 697.3698 | 717.7012 | 738.6894 | 760.3352 | 782.7056 | 805.7343
а) в том числе капитальный ремонт (нормативный) | тыс. руб. |  |  |  |  | 0 | 0 | 0 | 0 | 0 | 0 | 0 | 0 | 0 | 0 | 0 | 0 | 0 | 0 | 0 | 0
Услуги водоснабжения | тыс. руб. |  |  |  |  | 0 | 0 | 0 | 0 | 0 | 0 | 0 | 0 | 0 | 0 | 0 | 0 | 0 | 0 | 0 | 0
Покупная энергия | тыс. руб. |  |  |  |  | 0 | 0 | 0 | 0 | 0 | 0 | 0 | 0 | 0 | 0 | 0 | 0 | 0 | 0 | 0 | 0
а) в том числе: на технологические цели, в том числе: | тыс. руб. |  |  |  |  | 0 | 0 | 0 | 0 | 0 | 0 | 0 | 0 | 0 | 0 | 0 | 0 | 0 | 0 | 0 | 0
а-1) электрическая энергия на производственные нужды | тыс. руб. |  |  |  |  | 0 | 0 | 0 | 0 | 0 | 0 | 0 | 0 | 0 | 0 | 0 | 0 | 0 | 0 | 0 | 0
а-2) тепловая энергия на технологические нужды (потери) | тыс. руб. |  |  |  |  | 0 | 0 | 0 | 0 | 0 | 0 | 0 | 0 | 0 | 0 | 0 | 0 | 0 | 0 | 0 | 0
б) энергия на хозяйственные нужды, всего, в том числе: | тыс. руб. |  |  |  |  | 0 | 0 | 0 | 0 | 0 | 0 | 0 | 0 | 0 | 0 | 0 | 0 | 0 | 0 | 0 | 0
б-1) тепловая энергия на хозяйственные нужды | тыс. руб. |  |  |  |  | 0 | 0 | 0 | 0 | 0 | 0 | 0 | 0 | 0 | 0 | 0 | 0 | 0 | 0 | 0 | 0
б-2) вода на хозяйственные нужды | тыс. руб. |  |  |  |  | 0 | 0 | 0 | 0 | 0 | 0 | 0 | 0 | 0 | 0 | 0 | 0 | 0 | 0 | 0 | 0
Затраты на оплату труда | тыс. руб. |  |  |  |  | 0 | 0 | 0 | 0 | 0 | 180.716 | 273.9547 | 281.9959 | 290.2397 | 298.7015 | 307.3981 | 316.3602 | 325.6117 | 335.1531 | 345.0139 | 355.1648
Страховые взносы | тыс. руб. |  |  |  |  | 0 | 0 | 0 | 0 | 0 | 56.4097 | 82.638 | 85.0637 | 87.5504 | 90.1029 | 92.7262 | 95.4296 | 98.2203 | 101.0985 | 104.073 | 107.135
Амортизация, в том числе: | тыс. руб. |  |  |  |  | 0 | 0 | 0 | 0 | 0 | 0 | 0 | 0 | 0 | 0 | 0 | 0 | 0 | 0 | 0 | 0
а) проекты инвестиционной программы | тыс. руб. | [5 empty] | 0 | 0 | 0 | 0 | 0 | 0 | 0 | 0 | 0 | 0 | 0 | 0 | 0 | 0 | 0
Прочие расходы, в том числе: | тыс. руб. |  |  |  |  | 0 | 0 | 0 | 0 | 0 | 0 | 0 | 0 | 0 | 0 | 0 | 0 | 0 | 0 | 0 | 0
а) аренда | тыс. руб. |  |  |  |  | 0 | 0 | 0 | 0 | 0 | 1.4062 | 3.458 | 3.5595 | 3.6635 | 3.7704 | 3.8801 | 3.9933 | 4.11 | 4.2305 | 4.3549 | 4.4831
Расходы на покупку технологического расхода (потерь) тепловой энергии | тыс. руб. |  |  |  |  | 0 | 0 | 0 | 0 | 0 | 0 | 0 | 0 | 0 | 0 | 0 | 0 | 0 | 0 | 0 | 0
Прибыль, всего | тыс. руб. |  |  |  |  | 0 | 0 | 0 | 0 | 0 | 0 | 0 | 0 | 0 | 0 | 0 | 0 | 0 | 0 | 0 | 0
а) расходы из прибыли в составе тарифа, в том числе | тыс. руб. |  |  |  |  | 0 | 0 | 0 | 0 | 0 | 0 | 0 | 0 | 0 | 0 | 0 | 0 | 0 | 0 | 0 | 0
а-1) капитальные вложения ИП по строительству тепловых сетей | тыс. руб.
а-2) процент за пользование кредитом | тыс. руб.
б) налоги | тыс. руб. |  |  |  |  | 0 | 0 | 0 | 0 | 0 | 0 | 0 | 0 | 0 | 0 | 0 | 0 | 0 | 0 | 0 | 0
На прочие цели (расходы по сомнительным долгам) | тыс. руб. |  |  |  |  | 0 | 0 | 0 | 0 | 0 | 14.595 | 22.5625 | 23.2248 | 23.9037 | 24.6006 | 25.3169 | 26.055 | 26.8169 | 27.6028 | 28.4149 | 29.2509
Избыток (недостаток) средств, выявленный по результатам анализа итогов ПХД за предшествующий период регулирования | тыс. руб. |  |  |  |  | 0 | 0 | 0 | 0 | 0 | 0 | 0 | 0 | 0 | 0 | 0 | 0 | 0 | 0 | 0 | 0
Необходимая валовая выручка (НВВ) от осуществления деятельности по оказанию услуг по передаче тепловой энергии, в том числе: | тыс. руб. |  |  |  |  | 0 | 0 | 0 | 0 | 0 | 1758.755 | 1891.8215 | 2027.7935 | 2187.1912 | 2365.6078 | 2647.3331 | 2746.2251 | 2901.9957 | 3116.5844 | 3511.2638 | 3850.831
а) на содержание объектов теплосетевого хозяйства | тыс. руб. |  |  |  |  | 0 | 0 | 0 | 0 | 0 | 1758.755 | 1891.8215 | 2027.7935 | 2187.1912 | 2365.6078 | 2647.3331 | 2746.2251 | 2901.9957 | 3116.5844 | 3511.2638 | 3850.831
б) на оплату технологического расхода тепловой энергии (тепловые потери) | тыс. руб. |  |  |  |  | 0 | 0 | 0 | 0 | 0 | 0 | 0 | 0 | 0 | 0 | 0 | 0 | 0 | 0 | 0 | 0
Инвестиционная составляющая | тыс. руб. |  |  |  |  | 0 | 0 | 0 | 0 | 0 | 0 | 0 | 0 | 0 | 0 | 0 | 0 | 0 | 0 | 0 | 0
НВВ с инвестиционной составляющей | тыс. руб. |  |  |  |  | 0 | 0 | 0 | 0 | 0 | 1758.755 | 1891.8215 | 2027.7935 | 2187.1912 | 2365.6078 | 2647.3331 | 2746.2251 | 2901.9957 | 3116.5844 | 3511.2638 | 3850.831
Одноставочный тариф на услуги по передаче тепловой энергии | руб./Гкал |  |  |  |  | 0 | 0 | 0 | 0 | 0 | 66.634 | 66.0277 | 70.7733 | 76.3366 | 82.5636 | 92.3963 | 95.8478 | 101.2844 | 108.7739 | 122.5489 | 134.4003
Одноставочный тариф на услуги по передаче тепловой энергии с инвестиционной составляющей | руб./Гкал |  |  |  |  | 0 | 0 | 0 | 0 | 0 | 66.634 | 66.0277 | 70.7733 | 76.3366 | 82.5636 | 92.3963 | 95.8478 | 101.2844 | 108.7739 | 122.5489 | 134.4003
Таблица П47.6. Тарифно-балансовая модель конечного тарифа в системе теплоснабжения на базе теплоисточника: Новая котельная мощностью 35 МВт РЭТД 48:20:0028409
Тариф на генерацию | руб./Гкал | 0 | 0 | 0 | 0 | 0 | 0 | 0 | 0 | 0 | 585.304 | 902.1156 | 1497.4755 | 1541.7141 | 1587.1908 | 1634.0307 | 1682.2444 | 1731.9529 | 1783.189 | 1836.0612 | 1890.5014
Тариф на услугу по передаче | руб./Гкал | 0 | 0 | 0 | 0 | 0 | 0 | 0 | 0 | 0 | 66.634 | 66.0277 | 70.7733 | 76.3366 | 82.5636 | 92.3963 | 95.8478 | 101.2844 | 108.7739 | 122.5489 | 134.4003
Тариф на сбыт | руб./Гкал | Функции ЕТО и основной теплотранспортирующей организации осуществляются организацией-производителем тепловой энергии. Расходы на сбытовую часть учтены в форме П 47.5.
Всего | руб./Гкал | 0 | 0 | 0 | 0 | 0 | 0 | 0 | 0 | 0 | 651.938 | 968.1433 | 1568.2488 | 1618.0507 | 1669.7544 | 1726.4269 | 1778.0922 | 1833.2374 | 1891.9629 | 1958.6101 | 2024.9018
Теплоисточник № | 50 | Новая взамен Котельной «Центролит», эксплуатирующая организация - АО «ЛГЭК», ЕТО №2 (АО «ЛГЭК»)
Таблица П47.3. Тарифно-балансовая модель производства теплоисточника: Новая взамен Котельной «Центролит», эксплуатирующая организация - АО «ЛГЭК», ЕТО №2 (АО «ЛГЭК»)
Установленная тепловая мощность котельной | Гкал/ч | 0 | 0 | 0 | 0 | 0 | 0 | 0 | 0 | 0 | 0 | 38.693 | 38.693 | 38.693 | 38.693 | 38.693 | 38.693 | 38.693 | 38.693 | 38.693 | 38.693
Ввод мощности | Гкал/ч | 0 | 0 | 0 | 0 | 0 | 0 | 0 | 0 | 0 | 0 | 38.693 | 0 | 0 | 0 | 0 | 0 | 0 | 0 | 0 | 0
Вывод мощности | Гкал/ч | 0 | 0 | 0 | 0 | 0 | 0 | 0 | 0 | 0 | 0 | 0 | 0 | 0 | 0 | 0 | 0 | 0 | 0 | 0 | 0
Средневзвешенный срок службы котлоагрегатов | лет | 0 | 0 | 0 | 0 | 0 | 0 | 0 | 0 | 0 | 0 | 0 | 1 | 2 | 3 | 4 | 5 | 6 | 7 | 8 | 9
Располагаемая мощность оборудования | Гкал/ч | 0 | 0 | 0 | 0 | 0 | 0 | 0 | 0 | 0 | 0 | 38.693 | 38.693 | 38.693 | 38.693 | 38.693 | 38.693 | 38.693 | 38.693 | 38.693 | 38.693
Собственные нужды | Гкал/ч | 0 | 0 | 0 | 0 | 0 | 0 | 0 | 0 | 0 | 0 | 0.96733 | 0.96733 | 0.96733 | 0.96733 | 0.96733 | 0.96733 | 0.96733 | 0.96733 | 0.96733 | 0.96733
Потери мощности в тепловой сети | Гкал/ч | 0 | 0 | 0 | 0 | 0 | 0 | 0 | 0 | 0 | 0 | 4.4 | 4.4 | 4.4 | 4.4 | 4.4 | 4.4 | 4.4 | 4.4 | 4.4 | 4.4
Хозяйственные нужды | Гкал/ч | 0 | 0 | 0 | 0 | 0 | 0 | 0 | 0 | 0 | 0 | 0 | 0 | 0 | 0 | 0 | 0 | 0 | 0 | 0 | 0
Расчетная присоединенная тепловая нагрузка, в том числе: | Гкал/ч | 0 | 0 | 0 | 0 | 0 | 0 | 0 | 0 | 0 | 0 | 24.5562 | 24.5562 | 24.5562 | 24.5562 | 24.5562 | 24.5562 | 24.5562 | 24.5562 | 24.5562 | 24.5562
Отопление | Гкал/ч | 0 | 0 | 0 | 0 | 0 | 0 | 0 | 0 | 0 | 0 | 15.4924 | 15.4924 | 15.4924 | 15.4924 | 15.4924 | 15.4924 | 15.4924 | 15.4924 | 15.4924 | 15.4924
Вентиляция | Гкал/ч | 0 | 0 | 0 | 0 | 0 | 0 | 0 | 0 | 0 | 0 | 0.99 | 0.99 | 0.99 | 0.99 | 0.99 | 0.99 | 0.99 | 0.99 | 0.99 | 0.99
ГВС | Гкал/ч | 0 | 0 | 0 | 0 | 0 | 0 | 0 | 0 | 0 | 0 | 2.5738 | 2.5738 | 2.5738 | 2.5738 | 2.5738 | 2.5738 | 2.5738 | 2.5738 | 2.5738 | 2.5738
Резерв (+)/дефицит (-) тепловой мощности | Гкал/ч | 0 | 0 | 0 | 0 | 0 | 0 | 0 | 0 | 0 | 0 | 13.1695 | 13.1695 | 13.1695 | 13.1695 | 13.1695 | 13.1695 | 13.1695 | 13.1695 | 13.1695 | 13.1695
Доля резерва (от установленной мощности) | % | 0 | 0 | 0 | 0 | 0 | 0 | 0 | 0 | 0 | 0 | 34.0359 | 34.0359 | 34.0359 | 34.0359 | 34.0359 | 34.0359 | 34.0359 | 34.0359 | 34.0359 | 34.0359
Резерв с N-1 | Гкал/ч | 0 | 0 | 0 | 0 | 0 | 0 | 0 | 0 | 0 | 0 | 3.7617 | 3.7617 | 3.7617 | 3.7617 | 3.7617 | 3.7617 | 3.7617 | 3.7617 | 3.7617 | 3.7617
Тепловая энергия
Выработано тепловой энергии | тыс. Гкал | 0 | 0 | 0 | 0 | 0 | 0 | 0 | 0 | 0 | 0 | 73.8076 | 73.4101 | 71.7444 | 71.508 | 71.274 | 71.0423 | 70.8129 | 70.5858 | 70.361 | 70.1385
Собственные нужды котельной | тыс. Гкал | 0 | 0 | 0 | 0 | 0 | 0 | 0 | 0 | 0 | 0 | 1.9652 | 1.9594 | 1.9537 | 1.948 | 1.9424 | 1.9369 | 1.9314 | 1.926 | 1.9206 | 1.9153
Отпущено с коллекторов | тыс. Гкал | 0 | 0 | 0 | 0 | 0 | 0 | 0 | 0 | 0 | 0 | 71.8424 | 71.4507 | 69.7907 | 69.56 | 69.3315 | 69.1054 | 68.8815 | 68.6598 | 68.4404 | 68.2232
Потери при передаче по тепловым сетям | тыс. Гкал | 0 | 0 | 0 | 0 | 0 | 0 | 0 | 0 | 0 | 0 | 13.5427 | 13.3073 | 13.0742 | 12.8435 | 12.615 | 12.3889 | 12.165 | 11.9433 | 11.7239 | 11.5067
То же в % | % | 0 | 0 | 0 | 0 | 0 | 0 | 0 | 0 | 0 | 0 | 18.3487 | 18.1273 | 18.2233 | 17.9609 | 17.6994 | 17.4387 | 17.1791 | 16.9203 | 16.6625 | 16.4057
Полезный отпуск тепловой энергии | тыс. Гкал | 0 | 0 | 0 | 0 | 0 | 0 | 0 | 0 | 0 | 0 | 58.2997 | 58.1434 | 56.7165 | 56.7165 | 56.7165 | 56.7165 | 56.7165 | 56.7165 | 56.7165 | 56.7165
Затрачено топлива на выработку тепловой энергии | ту.т | 0 | 0 | 0 | 0 | 0 | 0 | 0 | 0 | 0 | 0 | 10776.3613 | 10717.6028 | 10468.6043 | 10433.9929 | 10399.7277 | 10365.8052 | 10332.2219 | 10298.9744 | 10266.0593 | 10233.4735
Средневзвешенный НУР | кгу.т/Гкал | 0 | 0 | 0 | 0 | 0 | 0 | 0 | 0 | 0 | 0 | 150 | 150 | 150 | 150 | 150 | 150 | 150 | 150 | 150 | 150
Средневзвешенный КПД котлоагрегатов | % | 0 | 0 | 0 | 0 | 0 | 0 | 0 | 0 | 0 | 0 | 92.1 | 92.1 | 92.1 | 92.1 | 92.1 | 92.1 | 92.1 | 92.1 | 92.1 | 92.1
Тепловой эквивалент затраченного топлива | тыс. Гкал | 0 | 0 | 0 | 0 | 0 | 0 | 0 | 0 | 0 | 0 | 75.4345 | 75.0232 | 73.2802 | 73.038 | 72.7981 | 72.5606 | 72.3256 | 72.0928 | 71.8624 | 71.6343
Средневзвешенный КИТТ выработки | % | 0 | 0 | 0 | 0 | 0 | 0 | 0 | 0 | 0 | 0 | 97.8432 | 97.8498 | 97.9041 | 97.9053 | 97.9064 | 97.9075 | 97.9086 | 97.9097 | 97.9107 | 97.9118
Средневзвешенный КИТТ выработки и передачи | % | 0 | 0 | 0 | 0 | 0 | 0 | 0 | 0 | 0 | 0 | 74.7386 | 74.9469 | 74.8465 | 75.0948 | 75.3422 | 75.5887 | 75.8344 | 76.0792 | 76.3232 | 76.5662
Расчет коэффициента индексации
Коэффициент индексации | - | - | - | - | - | - | 0 | 0 | 0 | 0 | 0 | 102.9471 | 102.9352 | 102.9234 | 102.9154 | 102.9115 | 102.9154 | 102.9244 | 102.9303 | 102.9422 | 102.9422
Индекс потребительских цен на расчетный период регулирования (ИПЦ) | - | - | - | - | - | - | 105.239 | 103.785 | 104.008 | 104.017 | 103.992 | 103.987 | 103.975 | 103.963 | 103.955 | 103.951 | 103.955 | 103.964 | 103.97 | 103.982 | 103.982
Индекс эффективности операционных расходов (ИОР) | % | - | - | bar: 0 to 17
Индекс изменения количества активов (ИКА), производство | - | - | - | - | - | - | 0 | 0 | 0 | 0 | 0 | 0 | 0 | 0 | 0 | 0 | 0 | 0 | 0 | 0 | 0
Коэффициент эластичности затрат по росту активов (Кэл) | - | - | - | - | - | - | 0.75 | 0.75 | 0.75 | 0.75 | 0.75 | 0.75 | 0.75 | 0.75 | 0.75 | 0.75 | 0.75 | 0.75 | 0.75 | 0.75 | 0.75
Расчет расходов на электроэнергию
Расход электроэнергии | тыс. кВт∙ч |  |  |  | 0 | 0 | 0 | 0 | 0 | 0 | 0 | 2155.2723 | 2143.5206 | 2093.7209 | 2086.7986 | 2079.9455 | 2073.161 | 2066.4444 | 2059.7949 | 2053.2119 | 2046.6947
Удельный расход электроэнергии | кВт∙ч/Гкал |  |  |  | 0 | 0 | 0 | 0 | 0 | 0 | 0 | 30 | 30 | 30 | 30 | 30 | 30 | 30 | 30 | 30 | 30
Затраты на выработку тепловой энергии
Сырье, основные материалы | тыс. руб. |  |  |  |  | 0 | 0 | 0 | 0 | 0 | 0 | 0 | 0 | 0 | 0 | 0 | 0 | 0 | 0 | 0 | 0
Вспомогательные материалы, в том числе: | тыс. руб. |  |  |  |  | 0 | 0 | 0 | 0 | 0 | 0 | 11792.7304 | 12138.8765 | 12493.7408 | 12857.9896 | 13232.3487 | 13618.1312 | 14016.3744 | 14427.0962 | 14851.5673 | 15288.5272
а) материалы на эксплуатацию, в том числе: | тыс. руб. |  |  |  |  | 0 | 0 | 0 | 0 | 0 | 0 | 11274.2944 | 11605.2232 | 11944.4868 | 12292.7223 | 12650.6237 | 13019.4463 | 13400.1818 | 13792.8473 | 14198.6577 | 14616.4078
а-1) материалы на ремонт | тыс. руб. |  |  |  |  | 0 | 0 | 0 | 0 | 0 | 0 | 10949.4971 | 11270.8922 | 11600.3821 | 11938.5854 | 12286.1762 | 12644.3735 | 13014.1405 | 13395.4938 | 13789.6134 | 14195.3286
б) вода на технологические цели | тыс. руб. |  |  |  |  | 0 | 0 | 0 | 0 | 0 | 0 | 518.436 | 533.6534 | 549.254 | 565.2673 | 581.725 | 598.6849 | 616.1926 | 634.2489 | 652.9096 | 672.1194
в) плата за пользование водными объектами | тыс. руб. |  |  |  |  | 0 | 0 | 0 | 0 | 0 | 0 | 0 | 0 | 0 | 0 | 0 | 0 | 0 | 0 | 0 | 0
Работы и услуги производственного характера | тыс. руб. |  |  |  |  | 0 | 0 | 0 | 0 | 0 | 0 | 0 | 0 | 0 | 0 | 0 | 0 | 0 | 0 | 0 | 0
а) в том числе услуги по подрядному ремонту | тыс. руб. |  |  |  |  | 0 | 0 | 0 | 0 | 0 | 0 | 0 | 0 | 0 | 0 | 0 | 0 | 0 | 0 | 0 | 0
б) услуги транспорта | тыс. руб. |  |  |  |  | 0 | 0 | 0 | 0 | 0 | 0 | 0 | 0 | 0 | 0 | 0 | 0 | 0 | 0 | 0 | 0
в) услуги водоснабжения | тыс. руб. |  |  |  |  | 0 | 0 | 0 | 0 | 0 | 0 | 0 | 0 | 0 | 0 | 0 | 0 | 0 | 0 | 0 | 0
г) услуги по пуско-наладке | тыс. руб. |  |  |  |  | 0 | 0 | 0 | 0 | 0 | 0 | 0 | 0 | 0 | 0 | 0 | 0 | 0 | 0 | 0 | 0
д) расходы по испытаниям и опытам | тыс. руб. |  |  |  |  | 0 | 0 | 0 | 0 | 0 | 0 | 0 | 0 | 0 | 0 | 0 | 0 | 0 | 0 | 0 | 0
Топливо на технологические цели | тыс. руб. |  |  |  |  | 0 | 0 | 0 | 0 | 0 | 0 | 37877.506 | 38798.7498 | 39031.9157 | 40067.5516 | 41135.3608 | 42228.7207 | 43352.1175 | 44506.398 | 45692.4332 | 46911.1194
Покупная энергия всего, в том числе: | тыс. руб. |  |  |  |  | 0 | 0 | 0 | 0 | 0 | 0 | 7885.8469 | 8078.2055 | 8127.3139 | 8343.529 | 8565.6865 | 8795.2251 | 9029.8102 | 9270.856 | 9518.545 | 9773.0647
а) покупная электрическая энергия на технологические цели | тыс. руб. |  |  |  |  | 0 | 0 | 0 | 0 | 0 | 0 | 7885.8469 | 8078.2055 | 8127.3139 | 8343.529 | 8565.6865 | 8795.2251 | 9029.8102 | 9270.856 | 9518.545 | 9773.0647
б) покупная тепловая энергия от ведомственных котельных | тыс. руб. |  |  |  |  | 0 | 0 | 0 | 0 | 0 | 0 | 0 | 0 | 0 | 0 | 0 | 0 | 0 | 0 | 0 | 0
в) энергия на хозяйственные нужды | тыс. руб. |  |  |  |  | 0 | 0 | 0 | 0 | 0 | 0 | 0 | 0 | 0 | 0 | 0 | 0 | 0 | 0 | 0 | 0
Затраты на оплату труда | тыс. руб. |  |  |  |  | 0 | 0 | 0 | 0 | 0 | 0 | 4865.0059 | 5007.806 | 5154.2027 | 5304.4709 | 5458.91 | 5618.0618 | 5782.3541 | 5951.7945 | 6126.907 | 6307.1716
Отчисления на социальные нужды | тыс. руб. |  |  |  |  | 0 | 0 | 0 | 0 | 0 | 0 | 1467.5222 | 1510.5976 | 1554.758 | 1600.0861 | 1646.6725 | 1694.6804 | 1744.239 | 1795.3504 | 1848.1728 | 1902.5494
Амортизация основных средств | тыс. руб. |  |  |  |  | 0 | 0 | 0 | 0 | 0 | 0 | 17220.523 | 17220.523 | 17220.523 | 17220.523 | 17220.523 | 17220.523 | 17220.523 | 17220.523 | 17220.523 | 4979.412
Прочие затраты всего, в том числе: | тыс. руб. |  |  |  |  | 0 | 0 | 0 | 0 | 0 | 0 | 11098.261 | 11424.0227 | 11757.9892 | 12100.7875 | 12453.1007 | 12816.1646 | 13190.9554 | 13577.49 | 13976.9642 | 14388.1916
а) целевые средства на НИОКР | тыс. руб. |  |  |  |  | 0 | 0 | 0 | 0 | 0 | 0 | 0 | 0 | 0 | 0 | 0 | 0 | 0 | 0 | 0 | 0
б) средства на страхование | тыс. руб. |  |  |  |  | 0 | 0 | 0 | 0 | 0 | 0 | 0 | 0 | 0 | 0 | 0 | 0 | 0 | 0 | 0 | 0
в) плата за предельно допустимые выбросы (сбросы) | тыс. руб. |  |  |  |  | 0 | 0 | 0 | 0 | 0 | 0 | 0 | 0 | 0 | 0 | 0 | 0 | 0 | 0 | 0 | 0
г) отчисления в ремонтный фонд (в случае его формирования) | тыс. руб. |  |  |  |  | 0 | 0 | 0 | 0 | 0 | 0 | 0 | 0 | 0 | 0 | 0 | 0 | 0 | 0 | 0 | 0
д) водный налог (ГЭС) | тыс. руб. |  |  |  |  | 0 | 0 | 0 | 0 | 0 | 0 | 0 | 0 | 0 | 0 | 0 | 0 | 0 | 0 | 0 | 0
е) непроизводственные расходы (налоги и другие обязательные платежи и сборы) | тыс. руб. |  |  |  |  | 0 | 0 | 0 | 0 | 0 | 0 | 0 | 0 | 0 | 0 | 0 | 0 | 0 | 0 | 0 | 0
е-1) налог на землю | тыс. руб. |  |  |  |  | 0 | 0 | 0 | 0 | 0 | 0 | 0 | 0 | 0 | 0 | 0 | 0 | 0 | 0 | 0 | 0
е-2) налог на имущество | тыс. руб. |  |  |  |  | 0 | 0 | 0 | 0 | 0 | 0 | 0 | 0 | 0 | 0 | 0 | 0 | 0 | 0 | 0 | 0
е-3) транспортный налог | тыс. руб. |  |  |  |  | 0 | 0 | 0 | 0 | 0 | 0 | 0 | 0 | 0 | 0 | 0 | 0 | 0 | 0 | 0 | 0
ж) другие затраты, относимые на себестоимость продукции, всего (цеховые расходы и ОХР) | тыс. руб. |  |  |  |  | 0 | 0 | 0 | 0 | 0 | 0 | 11036.8526 | 11360.8118 | 11692.9304 | 12033.8319 | 12384.1957 | 12745.2507 | 13117.9678 | 13502.3636 | 13899.6274 | 14308.5795
з) арендная плата | тыс. руб. |  |  |  |  | 0 | 0 | 0 | 0 | 0 | 0 | 61.4085 | 63.2109 | 65.0588 | 66.9556 | 68.905 | 70.9139 | 72.9877 | 75.1264 | 77.3368 | 79.6122
Итого расходов | тыс. руб. |  |  |  |  | 0 | 0 | 0 | 0 | 0 | 0 | 92207.3955 | 94178.7812 | 95340.4432 | 97494.9377 | 99712.6023 | 101991.5068 | 104336.3736 | 106749.5081 | 109235.1125 | 99550.0359
Расчетные расходы по производству продукции (услуг) | тыс. руб. |  |  |  |  | 0 | 0 | 0 | 0 | 0 | 0 | 92207.3955 | 94178.7812 | 95340.4432 | 97494.9377 | 99712.6023 | 101991.5068 | 104336.3736 | 106749.5081 | 109235.1125 | 99550.0359
Прибыль всего, в том числе: | тыс. руб. |  |  |  |  | 0 | 0 | 0 | 0 | 0 | 0 | 1182.9297 | 1217.6516 | 1253.2481 | 1289.7859 | 1327.3379 | 1366.0358 | 1405.9836 | 1447.1831 | 1489.7618 | 1533.5933
а) капитальные вложения | тыс. руб. |  |  |  |  | 0 | 0 | 0 | 0 | 0 | 0 | 0 | 0 | 0 | 0 | 0 | 0 | 0 | 0 | 0 | 0
б) дивиденды по акциям | тыс. руб. |  |  |  |  | 0 | 0 | 0 | 0 | 0 | 0 | 0 | 0 | 0 | 0 | 0 | 0 | 0 | 0 | 0 | 0
в) прибыль на прочие цели, в том числе: | тыс. руб. |  |  |  |  | 0 | 0 | 0 | 0 | 0 | 0 | 651.713 | 670.8425 | 690.4537 | 710.5835 | 731.2721 | 752.5919 | 774.6004 | 797.2985 | 820.7565 | 844.9046
в-1) % за пользование кредитом | тыс. руб. |  |  |  |  | 0 | 0 | 0 | 0 | 0 | 0 | 0 | 0 | 0 | 0 | 0 | 0 | 0 | 0 | 0 | 0
в-2) услуги банка | тыс. руб. |  |  |  |  | 0 | 0 | 0 | 0 | 0 | 0 | 651.713 | 670.8425 | 690.4537 | 710.5835 | 731.2721 | 752.5919 | 774.6004 | 797.2985 | 820.7565 | 844.9046
в-3) расходы на демонтаж основных фондов | тыс. руб. |  |  |  |  | 0 | 0 | 0 | 0 | 0 | 0 | 0 | 0 | 0 | 0 | 0 | 0 | 0 | 0 | 0 | 0
в-4) затраты на обучение и подготовку персонала | тыс. руб. |  |  |  |  | 0 | 0 | 0 | 0 | 0 | 0 | 0 | 0 | 0 | 0 | 0 | 0 | 0 | 0 | 0 | 0
г) прибыль на социальное развитие | тыс. руб. |  |  |  |  | 0 | 0 | 0 | 0 | 0 | 0 | 531.2166 | 546.8092 | 562.7944 | 579.2024 | 596.0658 | 613.4438 | 631.3831 | 649.8846 | 669.0053 | 688.6887
Налоги, сборы, платежи, всего, в том числе: | тыс. руб. |  |  |  |  | 0 | 0 | 0 | 0 | 0 | 0 | 0 | 0 | 0 | 0 | 0 | 0 | 0 | 0 | 0 | 0
а) на прибыль | тыс. руб. |  |  |  |  | 0 | 0 | 0 | 0 | 0 | 0 | 0 | 0 | 0 | 0 | 0 | 0 | 0 | 0 | 0 | 0
б) плата за выбросы загрязняющих веществ | тыс. руб. |  |  |  |  | 0 | 0 | 0 | 0 | 0 | 0 | 0 | 0 | 0 | 0 | 0 | 0 | 0 | 0 | 0 | 0
в) другие налоги и обязательные сборы и платежи | тыс. руб. |  |  |  |  | 0 | 0 | 0 | 0 | 0 | 0 | 0 | 0 | 0 | 0 | 0 | 0 | 0 | 0 | 0 | 0
Выпадающие расходы по факту предыдущего года | тыс. руб. |  |  |  |  | 0 | 0 | 0 | 0 | 0 | 0 | 0 | 0 | 0 | 0 | 0 | 0 | 0 | 0 | 0 | 0
Необходимая валовая выручка | тыс. руб. |  |  |  |  | 0 | 0 | 0 | 0 | 0 | 0 | 93390.3252 | 95396.4328 | 96593.6913 | 98784.7236 | 101039.9401 | 103357.5426 | 105742.3572 | 108196.6912 | 110724.8744 | 101083.6292
Тариф на производство тепловой энергии (НВВ к отпуску с коллекторов) | руб./Гкал |  |  |  |  | 0 | 0 | 0 | 0 | 0 | 0 | 1299.9331 | 1335.1367 | 1384.0483 | 1420.1379 | 1457.345 | 1495.6514 | 1535.1348 | 1575.8369 | 1617.8293 | 1481.6616
Таблица П47.5. Тарифно-балансовая модель передачи тепловой энергии от теплоисточника: Новая взамен Котельной «Центролит», эксплуатирующая организация - АО «ЛГЭК», ЕТО №2 (АО «ЛГЭК»)
Расчет коэффициента индексации
Коэффициента индексации | - | - | - | - | - | - | 104.1866 | 102.7471 | 102.9679 | 102.9768 | 102.9521 | 102.9471 | 102.9352 | 102.9234 | 102.9154 | 102.9115 | 102.9154 | 102.9244 | 102.9303 | 102.9422 | 102.9422
Индекс потребительских цен на расчетный период регулирования (ИПЦ) | - | - | - | - | - | - | 105.239 | 103.785 | 104.008 | 104.017 | 103.992 | 103.987 | 103.975 | 103.963 | 103.955 | 103.951 | 103.955 | 103.964 | 103.97 | 103.982 | 103.982
Индекс эффективности операционных расходов (ИОР) | % | - | - | bar: 0 to 17
Количество условных единиц, относящихся к активам, необходимым для осуществления деятельности по передаче тепловой энергии | - | - | - | - | - | 0 | 0 | 0 | 0 | 0 | 0 | 59.206 | 59.206 | 59.206 | 59.206 | 59.206 | 59.206 | 59.206 | 59.206 | 59.206 | 59.206
Индекс изменения количества активов (ИКА), передача | - | - | - | - | - | - | 0 | 0 | 0 | 0 | 0 | 0 | 0 | 0 | 0 | 0 | 0 | 0 | 0 | 0 | 0
Коэффициент эластичности затрат по росту активов (Кэл) | - | - | - | - | - | - | 0.75 | 0.75 | 0.75 | 0.75 | 0.75 | 0.75 | 0.75 | 0.75 | 0.75 | 0.75 | 0.75 | 0.75 | 0.75 | 0.75 | 0.75
Передача тепловой энергии
Принято тепловой энергии с коллекторов источников | тыс. Гкал |  |  |  |  | 0 | 0 | 0 | 0 | 0 | 0 | 71.8424 | 71.4507 | 69.7907 | 69.56 | 69.3315 | 69.1054 | 68.8815 | 68.6598 | 68.4404 | 68.2232
Приобретено тепловой энергии на компенсацию технологических потерь | тыс. Гкал |  |  |  |  | 0 | 0 | 0 | 0 | 0 | 0 | 0 | 0 | 0 | 0 | 0 | 0 | 0 | 0 | 0 | 0
Полезно отпущено потребителям | тыс. Гкал |  |  |  |  | 0 | 0 | 0 | 0 | 0 | 0 | 58.2997 | 58.1434 | 56.7165 | 56.7165 | 56.7165 | 56.7165 | 56.7165 | 56.7165 | 56.7165 | 56.7165
Потери при передаче по тепловым сетям | тыс. Гкал |  |  |  |  | 0 | 0 | 0 | 0 | 0 | 0 | 13.5427 | 13.3073 | 13.0742 | 12.8435 | 12.615 | 12.3889 | 12.165 | 11.9433 | 11.7239 | 11.5067
Тоже в % | % |  |  |  |  | 0 | 0 | 0 | 0 | 0 | 0 | 18.3487 | 18.1273 | 18.2233 | 17.9609 | 17.6994 | 17.4387 | 17.1791 | 16.9203 | 16.6625 | 16.4057
Доля потребителей (по тепловой нагрузке) с приборами учета | % |  |  |  |  | 0 | 0 | 0 | 0 | 0 | 0 | 86.2626 | 89.697 | 93.1313 | 96.5657 | 100 | 100 | 100 | 100 | 100 | 100
Расходы по содержанию теплосетевого хозяйства | тыс. руб. |  |  |  |  | 0 | 0 | 0 | 0 | 0 | 0 | 1840.2564 | 1972.5223 | 2127.5753 | 2301.1288 | 2575.1752 | 2671.3717 | 2822.8965 | 3031.6362 | 3415.5578 | 3745.8695
Вспомогательные материалы, в том числе: | тыс. руб. |  |  |  |  | 0 | 0 | 0 | 0 | 0 | 0 | 617.5653 | 635.6924 | 654.276 | 673.3511 | 692.9556 | 713.1584 | 734.0137 | 755.5225 | 777.7514 | 800.6342
а) расходы на приобретение материалов для эксплуатации и текущего ремонта оборудования | тыс. руб. |  |  |  |  | 0 | 0 | 0 | 0 | 0 | 0 | 617.5653 | 635.6924 | 654.276 | 673.3511 | 692.9556 | 713.1584 | 734.0137 | 755.5225 | 777.7514 | 800.6342
б) расходы на покупку сетевой воды | тыс. руб. |  |  |  |  | 0 | 0 | 0 | 0 | 0 | 0 | 0 | 0 | 0 | 0 | 0 | 0 | 0 | 0 | 0 | 0
Потери холодной воды на нужды ГВС | тыс. руб. |  |  |  |  | 0 | 0 | 0 | 0 | 0 | 0 | 0 | 0 | 0 | 0 | 0 | 0 | 0 | 0 | 0 | 0
Услуги производственного характера (цеховые расходы и ОХР) | тыс. руб. |  |  |  |  | 0 | 0 | 0 | 0 | 0 | 0 | 604.5591 | 622.3044 | 640.4966 | 659.17 | 678.3617 | 698.139 | 718.5551 | 739.6109 | 761.3716 | 783.7725
а) в том числе капитальный ремонт (нормативный) | тыс. руб. |  |  |  |  | 0 | 0 | 0 | 0 | 0 | 0 | 0 | 0 | 0 | 0 | 0 | 0 | 0 | 0 | 0 | 0
Услуги водоснабжения | тыс. руб. |  |  |  |  | 0 | 0 | 0 | 0 | 0 | 0 | 0 | 0 | 0 | 0 | 0 | 0 | 0 | 0 | 0 | 0
Покупная энергия | тыс. руб. |  |  |  |  | 0 | 0 | 0 | 0 | 0 | 0 | 0 | 0 | 0 | 0 | 0 | 0 | 0 | 0 | 0 | 0
а) в том числе: на технологические цели, в том числе: | тыс. руб. |  |  |  |  | 0 | 0 | 0 | 0 | 0 | 0 | 0 | 0 | 0 | 0 | 0 | 0 | 0 | 0 | 0 | 0
а-1) электрическая энергия на производственные нужды | тыс. руб. |  |  |  |  | 0 | 0 | 0 | 0 | 0 | 0 | 0 | 0 | 0 | 0 | 0 | 0 | 0 | 0 | 0 | 0
а-2) тепловая энергия на технологические нужды (потери) | тыс. руб. |  |  |  |  | 0 | 0 | 0 | 0 | 0 | 0 | 0 | 0 | 0 | 0 | 0 | 0 | 0 | 0 | 0 | 0
б) энергия на хозяйственные нужды, всего, в том числе: | тыс. руб. |  |  |  |  | 0 | 0 | 0 | 0 | 0 | 0 | 0 | 0 | 0 | 0 | 0 | 0 | 0 | 0 | 0 | 0
б-1) тепловая энергия на хозяйственные нужды | тыс. руб. |  |  |  |  | 0 | 0 | 0 | 0 | 0 | 0 | 0 | 0 | 0 | 0 | 0 | 0 | 0 | 0 | 0 | 0
б-2) вода на хозяйственные нужды | тыс. руб. |  |  |  |  | 0 | 0 | 0 | 0 | 0 | 0 | 0 | 0 | 0 | 0 | 0 | 0 | 0 | 0 | 0 | 0
Затраты на оплату труда | тыс. руб. |  |  |  |  | 0 | 0 | 0 | 0 | 0 | 0 | 266.4875 | 274.3096 | 282.3287 | 290.5598 | 299.0194 | 307.7372 | 316.7365 | 326.0179 | 335.6099 | 345.4842
Страховые взносы | тыс. руб. |  |  |  |  | 0 | 0 | 0 | 0 | 0 | 0 | 80.3856 | 82.7451 | 85.164 | 87.647 | 90.1988 | 92.8285 | 95.5431 | 98.3428 | 101.2363 | 104.2148
Амортизация, в том числе: | тыс. руб. |  |  |  |  | 0 | 0 | 0 | 0 | 0 | 0 | 0 | 0 | 0 | 0 | 0 | 0 | 0 | 0 | 0 | 0
а) проекты инвестиционной программы | тыс. руб. | [5 empty] | 0 | 0 | 0 | 0 | 0 | 0 | 0 | 0 | 0 | 0 | 0 | 0 | 0 | 0 | 0
Прочие расходы, в том числе: | тыс. руб. |  |  |  |  | 0 | 0 | 0 | 0 | 0 | 0 | 0 | 0 | 0 | 0 | 0 | 0 | 0 | 0 | 0 | 0
а) аренда | тыс. руб. |  |  |  |  | 0 | 0 | 0 | 0 | 0 | 0 | 3.3637 | 3.4625 | 3.5637 | 3.6676 | 3.7744 | 3.8844 | 3.998 | 4.1152 | 4.2362 | 4.3609
Расходы на покупку технологического расхода (потерь) тепловой энергии | тыс. руб. |  |  |  |  | 0 | 0 | 0 | 0 | 0 | 0 | 0 | 0 | 0 | 0 | 0 | 0 | 0 | 0 | 0 | 0
Прибыль, всего | тыс. руб. |  |  |  |  | 0 | 0 | 0 | 0 | 0 | 0 | 0 | 0 | 0 | 0 | 0 | 0 | 0 | 0 | 0 | 0
а) расходы из прибыли в составе тарифа, в том числе | тыс. руб. |  |  |  |  | 0 | 0 | 0 | 0 | 0 | 0 | 0 | 0 | 0 | 0 | 0 | 0 | 0 | 0 | 0 | 0
а-1) капитальные вложения ИП по строительству тепловых сетей | тыс. руб.
а-2) процент за пользование кредитом | тыс. руб.
б) налоги | тыс. руб. |  |  |  |  | 0 | 0 | 0 | 0 | 0 | 0 | 0 | 0 | 0 | 0 | 0 | 0 | 0 | 0 | 0 | 0
На прочие цели (расходы по сомнительным долгам) | тыс. руб. |  |  |  |  | 0 | 0 | 0 | 0 | 0 | 0 | 21.9475 | 22.5918 | 23.2522 | 23.9301 | 24.6268 | 25.3448 | 26.086 | 26.8504 | 27.6404 | 28.4536
Избыток (недостаток) средств, выявленный по результатам анализа итогов ПХД за предшествующий период регулирования | тыс. руб. |  |  |  |  | 0 | 0 | 0 | 0 | 0 | 0 | 0 | 0 | 0 | 0 | 0 | 0 | 0 | 0 | 0 | 0
Необходимая валовая выручка (НВВ) от осуществления деятельности по оказанию услуг по передаче тепловой энергии, в том числе: | тыс. руб. |  |  |  |  | 0 | 0 | 0 | 0 | 0 | 0 | 1840.2564 | 1972.5223 | 2127.5753 | 2301.1288 | 2575.1752 | 2671.3717 | 2822.8965 | 3031.6362 | 3415.5578 | 3745.8695
а) на содержание объектов теплосетевого хозяйства | тыс. руб. |  |  |  |  | 0 | 0 | 0 | 0 | 0 | 0 | 1840.2564 | 1972.5223 | 2127.5753 | 2301.1288 | 2575.1752 | 2671.3717 | 2822.8965 | 3031.6362 | 3415.5578 | 3745.8695
б) на оплату технологического расхода тепловой энергии (тепловые потери) | тыс. руб. |  |  |  |  | 0 | 0 | 0 | 0 | 0 | 0 | 0 | 0 | 0 | 0 | 0 | 0 | 0 | 0 | 0 | 0
Инвестиционная составляющая | тыс. руб. |  |  |  |  | 0 | 0 | 0 | 0 | 0 | 0 | 0 | 0 | 0 | 0 | 0 | 0 | 0 | 0 | 0 | 0
НВВ с инвестиционной составляющей | тыс. руб. |  |  |  |  | 0 | 0 | 0 | 0 | 0 | 0 | 1840.2564 | 1972.5223 | 2127.5753 | 2301.1288 | 2575.1752 | 2671.3717 | 2822.8965 | 3031.6362 | 3415.5578 | 3745.8695
Одноставочный тариф на услуги по передаче тепловой энергии | руб./Гкал |  |  |  |  | 0 | 0 | 0 | 0 | 0 | 0 | 31.5655 | 33.9251 | 37.5125 | 40.5725 | 45.4044 | 47.1004 | 49.7721 | 53.4525 | 60.2216 | 66.0455
Одноставочный тариф на услуги по передаче тепловой энергии с инвестиционной составляющей | руб./Гкал |  |  |  |  | 0 | 0 | 0 | 0 | 0 | 0 | 31.5655 | 33.9251 | 37.5125 | 40.5725 | 45.4044 | 47.1004 | 49.7721 | 53.4525 | 60.2216 | 66.0455
Таблица П47.6. Тарифно-балансовая модель конечного тарифа в системе теплоснабжения на базе теплоисточника: Новая взамен Котельной «Центролит», эксплуатирующая организация - АО «ЛГЭК», ЕТО №2 (АО «ЛГЭК»)
Тариф на генерацию | руб./Гкал | 0 | 0 | 0 | 0 | 0 | 0 | 0 | 0 | 0 | 0 | 1601.9007 | 1640.7095 | 1703.0973 | 1741.7286 | 1781.4916 | 1822.3546 | 1864.4026 | 1907.6763 | 1952.2521 | 1782.2619
Тариф на услугу по передаче | руб./Гкал | 0 | 0 | 0 | 0 | 0 | 0 | 0 | 0 | 0 | 0 | 31.5655 | 33.9251 | 37.5125 | 40.5725 | 45.4044 | 47.1004 | 49.7721 | 53.4525 | 60.2216 | 66.0455
Тариф на сбыт | руб./Гкал | Функции ЕТО и основной теплотранспортирующей организации осуществляются организацией-производителем тепловой энергии. Расходы на сбытовую часть учтены в форме П 47.5.
Всего | руб./Гкал | 0 | 0 | 0 | 0 | 0 | 0 | 0 | 0 | 0 | 0 | 1633.4661 | 1674.6347 | 1740.6098 | 1782.3011 | 1826.896 | 1869.455 | 1914.1746 | 1961.1288 | 2012.4737 | 1848.3074
Теплоисточник № | 51 | Новая взамен Котельной «Поселок Дачный», эксплуатирующая организация - АО «ЛГЭК», ЕТО №2 (АО «ЛГЭК»)
Таблица П47.3. Тарифно-балансовая модель производства теплоисточника: Новая взамен Котельной «Поселок Дачный», эксплуатирующая организация - АО «ЛГЭК», ЕТО №2 (АО «ЛГЭК»)
Установленная тепловая мощность котельной | Гкал/ч | 0 | 0 | 0 | 0 | 0 | 0 | 0 | 0 | 0 | 0 | 5.16 | 5.16 | 5.16 | 5.16 | 5.16 | 5.16 | 5.16 | 5.16 | 5.16 | 5.16
Ввод мощности | Гкал/ч | 0 | 0 | 0 | 0 | 0 | 0 | 0 | 0 | 0 | 0 | 5.16 | 0 | 0 | 0 | 0 | 0 | 0 | 0 | 0 | 0
Вывод мощности | Гкал/ч | 0 | 0 | 0 | 0 | 0 | 0 | 0 | 0 | 0 | 0 | 0 | 0 | 0 | 0 | 0 | 0 | 0 | 0 | 0 | 0
Средневзвешенный срок службы котлоагрегатов | лет | 0 | 0 | 0 | 0 | 0 | 0 | 0 | 0 | 0 | 0 | 0 | 0 | 1 | 2 | 3 | 4 | 5 | 6 | 7 | 8
Располагаемая мощность оборудования | Гкал/ч | 0 | 0 | 0 | 0 | 0 | 0 | 0 | 0 | 0 | 0 | 5.16 | 5.16 | 5.16 | 5.16 | 5.16 | 5.16 | 5.16 | 5.16 | 5.16 | 5.16
Собственные нужды | Гкал/ч | 0 | 0 | 0 | 0 | 0 | 0 | 0 | 0 | 0 | 0 | 0.12 | 0.12 | 0.12 | 0.12 | 0.12 | 0.12 | 0.12 | 0.12 | 0.12 | 0.12
Потери мощности в тепловой сети | Гкал/ч | 0 | 0 | 0 | 0 | 0 | 0 | 0 | 0 | 0 | 0 | 0.35 | 0.35 | 0.35 | 0.35 | 0.35 | 0.35 | 0.35 | 0.35 | 0.35 | 0.35
Хозяйственные нужды | Гкал/ч | 0 | 0 | 0 | 0 | 0 | 0 | 0 | 0 | 0 | 0 | 0 | 0 | 0 | 0 | 0 | 0 | 0 | 0 | 0 | 0
Расчетная присоединенная тепловая нагрузка, в том числе: | Гкал/ч | 0 | 0 | 0 | 0 | 0 | 0 | 0 | 0 | 0 | 0 | 2.56 | 2.56 | 2.5561 | 2.5561 | 2.5561 | 2.5561 | 2.5561 | 2.5561 | 2.5561 | 2.5561
Отопление | Гкал/ч | 0 | 0 | 0 | 0 | 0 | 0 | 0 | 0 | 0 | 0 | 3.56 | 3.56 | 3.9624 | 3.9624 | 3.9624 | 3.9624 | 3.9624 | 3.9624 | 3.9624 | 3.9624
Вентиляция | Гкал/ч | 0 | 0 | 0 | 0 | 0 | 0 | 0 | 0 | 0 | 0 | 2.6716 | 2.6716 | 2.6716 | 2.6716 | 2.6716 | 2.6716 | 2.6716 | 2.6716 | 2.6716 | 2.6716
ГВС | Гкал/ч | 0 | 0 | 0 | 0 | 0 | 0 | 0 | 0 | 0 | 0 | 0.04 | 0.04 | 0.04 | 0.04 | 0.04 | 0.04 | 0.04 | 0.04 | 0.04 | 0.04
Резерв (+)/дефицит (-) тепловой мощности | Гкал/ч | 0 | 0 | 0 | 0 | 0 | 0 | 0 | 0 | 0 | 0 | 0.90086 | 0.90086 | 0.90086 | 0.90086 | 0.90086 | 0.90086 | 0.90086 | 0.90086 | 0.90086 | 0.90086
Доля резерва (от установленной мощности) | % | 0 | 0 | 0 | 0 | 0 | 0 | 0 | 0 | 0 | 0 | 17.4586 | 17.4586 | 17.4586 | 17.4586 | 17.4586 | 17.4586 | 17.4586 | 17.4586 | 17.4586 | 17.4586
Резерв с N-1 | Гкал/ч | 0 | 0 | 0 | 0 | 0 | 0 | 0 | 0 | 0 | 0 | 0.65449 | 0.65449 | 0.65782 | 0.65782 | 0.65782 | 0.65782 | 0.65782 | 0.65782 | 0.65782 | 0.65782
Тепловая энергия
Выработано тепловой энергии | тыс. Гкал | 0 | 0 | 0 | 0 | 0 | 0 | 0 | 0 | 0 | 0 | 6.9529 | 6.9529 | 6.9388 | 6.9249 | 6.9111 | 6.8974 | 6.8839 | 6.8705 | 6.8572 | 6.8441
Собственные нужды котельной | тыс. Гкал | 0 | 0 | 0 | 0 | 0 | 0 | 0 | 0 | 0 | 0 | 0.12692 | 0.12692 | 0.12658 | 0.12625 | 0.12592 | 0.12559 | 0.12527 | 0.12495 | 0.12463 | 0.12432
Отпущено с коллекторов | тыс. Гкал | 0 | 0 | 0 | 0 | 0 | 0 | 0 | 0 | 0 | 0 | 6.8119 | 6.8119 | 6.7983 | 6.7848 | 6.7715 | 6.7583 | 6.7452 | 6.7323 | 6.7194 | 6.7068
Потери при передаче по тепловым сетям | тыс. Гкал | 0 | 0 | 0 | 0 | 0 | 0 | 0 | 0 | 0 | 0 | 0.96111 | 0.96111 | 0.9475 | 0.93403 | 0.92069 | 0.90748 | 0.89441 | 0.88146 | 0.86865 | 0.85596
То же в % | % | 0 | 0 | 0 | 0 | 0 | 0 | 0 | 0 | 0 | 0 | 13.8232 | 13.8232 | 13.6551 | 13.488 | 13.3219 | 13.1569 | 12.9928 | 12.8297 | 12.6677 | 12.5066
Полезный отпуск тепловой энергии | тыс. Гкал | 0 | 0 | 0 | 0 | 0 | 0 | 0 | 0 | 0 | 0 | 5.8649 | 5.8649 | 5.8647 | 5.8646 | 5.8645 | 5.8643 | 5.8642 | 5.8641 | 5.8639 | 5.8638
Затрачено топлива на выработку тепловой энергии | ту.т | 0 | 0 | 0 | 0 | 0 | 0 | 0 | 0 | 0 | 0 | 1021.7856 | 1021.7856 | 1019.744 | 1017.7227 | 1015.7217 | 1013.7406 | 1011.7794 | 1009.8378 | 1007.9156 | 1006.0126
Средневзвешенный НУР | кгу.т/Гкал | 0 | 0 | 0 | 0 | 0 | 0 | 0 | 0 | 0 | 0 | 150 | 150 | 150 | 150 | 150 | 150 | 150 | 150 | 150 | 150
Средневзвешенный КПД котлоагрегатов | % | 0 | 0 | 0 | 0 | 0 | 0 | 0 | 0 | 0 | 0 | 92 | 92 | 92 | 92 | 92 | 92 | 92 | 92 | 92 | 92
Тепловой эквивалент затраченного топлива | тыс. Гкал | 0 | 0 | 0 | 0 | 0 | 0 | 0 | 0 | 0 | 0 | 7.1525 | 7.1525 | 7.1382 | 7.1241 | 7.1101 | 7.0962 | 7.0825 | 7.0689 | 7.0554 | 7.0421
Средневзвешенный КИТТ выработки | % | 0 | 0 | 0 | 0 | 0 | 0 | 0 | 0 | 0 | 0 | 97.2096 | 97.2096 | 97.2068 | 97.2041 | 97.2014 | 97.1987 | 97.196 | 97.1934 | 97.1907 | 97.1881
Средневзвешенный КИТТ выработки и передачи | % | 0 | 0 | 0 | 0 | 0 | 0 | 0 | 0 | 0 | 0 | 79.2097 | 79.2097 | 79.3664 | 79.5221 | 79.6769 | 79.8307 | 79.9836 | 80.1356 | 80.2866 | 80.4367
Расчет коэффициента индексации
Коэффициент индексации | - | - | - | - | - | - | 0 | 0 | 0 | 0 | 0 | 102.9471 | 102.9352 | 102.9234 | 102.9154 | 102.9115 | 102.9154 | 102.9244 | 102.9303 | 102.9422 | 102.9422
Индекс потребительских цен на расчетный период регулирования (ИПЦ) | - | - | - | - | - | - | 105.239 | 103.785 | 104.008 | 104.017 | 103.992 | 103.987 | 103.975 | 103.963 | 103.955 | 103.951 | 103.955 | 103.964 | 103.97 | 103.982 | 103.982
Индекс эффективности операционных расходов (ИОР) | % | - | - | bar: 0 to 17
Индекс изменения количества активов (ИКА), производство | - | - | - | - | - | - | 0 | 0 | 0 | 0 | 0 | 0 | 0 | 0 | 0 | 0 | 0 | 0 | 0 | 0 | 0
Коэффициент эластичности затрат по росту активов (Кэл) | - | - | - | - | - | - | 0.75 | 0.75 | 0.75 | 0.75 | 0.75 | 0.75 | 0.75 | 0.75 | 0.75 | 0.75 | 0.75 | 0.75 | 0.75 | 0.75 | 0.75
Расчет расходов на электроэнергию
Расход электроэнергии | тыс. кВт∙ч |  |  |  | 0 | 0 | 0 | 0 | 0 | 0 | 0 | 136.2381 | 136.2381 | 135.9659 | 135.6964 | 135.4296 | 135.1654 | 134.9039 | 134.645 | 134.3887 | 134.135
Удельный расход электроэнергии | кВт∙ч/Гкал |  |  |  | 0 | 0 | 0 | 0 | 0 | 0 | 0 | 20 | 20 | 20 | 20 | 20 | 20 | 20 | 20 | 20 | 20
Затраты на выработку тепловой энергии
Сырье, основные материалы | тыс. руб. |  |  |  |  | 0 | 0 | 0 | 0 | 0 | 0 | 0 | 0 | 0 | 0 | 0 | 0 | 0 | 0 | 0 | 0
Вспомогательные материалы, в том числе: | тыс. руб. |  |  |  |  | 0 | 0 | 0 | 0 | 0 | 0 | 1572.6471 | 1618.8082 | 1666.132 | 1714.7072 | 1764.6307 | 1816.0777 | 1869.1863 | 1923.9591 | 1980.5654 | 2038.8372
а) материалы на эксплуатацию, в том числе: | тыс. руб. |  |  |  |  | 0 | 0 | 0 | 0 | 0 | 0 | 1503.5098 | 1547.6416 | 1592.8849 | 1639.3247 | 1687.0534 | 1736.2386 | 1787.0125 | 1839.3773 | 1893.4951 | 1949.2052
а-1) материалы на ремонт | тыс. руб. |  |  |  |  | 0 | 0 | 0 | 0 | 0 | 0 | 1460.1957 | 1503.0561 | 1546.996 | 1592.0979 | 1638.4517 | 1686.2199 | 1735.5311 | 1786.3873 | 1838.9461 | 1893.0512
б) вода на технологические цели | тыс. руб. |  |  |  |  | 0 | 0 | 0 | 0 | 0 | 0 | 69.1372 | 71.1666 | 73.2471 | 75.3825 | 77.5773 | 79.839 | 82.1738 | 84.5817 | 87.0703 | 89.632
в) плата за пользование водными объектами | тыс. руб. |  |  |  |  | 0 | 0 | 0 | 0 | 0 | 0 | 0 | 0 | 0 | 0 | 0 | 0 | 0 | 0 | 0 | 0
Работы и услуги производственного характера | тыс. руб. |  |  |  |  | 0 | 0 | 0 | 0 | 0 | 0 | 0 | 0 | 0 | 0 | 0 | 0 | 0 | 0 | 0 | 0
а) в том числе услуги по подрядному ремонту | тыс. руб. |  |  |  |  | 0 | 0 | 0 | 0 | 0 | 0 | 0 | 0 | 0 | 0 | 0 | 0 | 0 | 0 | 0 | 0
б) услуги транспорта | тыс. руб. |  |  |  |  | 0 | 0 | 0 | 0 | 0 | 0 | 0 | 0 | 0 | 0 | 0 | 0 | 0 | 0 | 0 | 0
в) услуги водоснабжения | тыс. руб. |  |  |  |  | 0 | 0 | 0 | 0 | 0 | 0 | 0 | 0 | 0 | 0 | 0 | 0 | 0 | 0 | 0 | 0
г) услуги по пуско-наладке | тыс. руб. |  |  |  |  | 0 | 0 | 0 | 0 | 0 | 0 | 0 | 0 | 0 | 0 | 0 | 0 | 0 | 0 | 0 | 0
д) расходы по испытаниям и опытам | тыс. руб. |  |  |  |  | 0 | 0 | 0 | 0 | 0 | 0 | 0 | 0 | 0 | 0 | 0 | 0 | 0 | 0 | 0 | 0
Топливо на технологические цели | тыс. руб. |  |  |  |  | 0 | 0 | 0 | 0 | 0 | 0 | 3591.4433 | 3698.9619 | 3802.0885 | 3908.1545 | 4017.6126 | 4129.8258 | 4245.2418 | 4363.9533 | 4486.0559 | 4611.6481
Покупная энергия всего, в том числе: | тыс. руб. |  |  |  |  | 0 | 0 | 0 | 0 | 0 | 0 | 498.4765 | 513.4353 | 527.7863 | 542.5471 | 557.7296 | 573.4288 | 589.4941 | 606.019 | 623.0167 | 640.5011
а) покупная электрическая энергия на технологические цели | тыс. руб. |  |  |  |  | 0 | 0 | 0 | 0 | 0 | 0 | 498.4765 | 513.4353 | 527.7863 | 542.5471 | 557.7296 | 573.4288 | 589.4941 | 606.019 | 623.0167 | 640.5011
б) покупная тепловая энергия от ведомственных котельных | тыс. руб. |  |  |  |  | 0 | 0 | 0 | 0 | 0 | 0 | 0 | 0 | 0 | 0 | 0 | 0 | 0 | 0 | 0 | 0
в) энергия на хозяйственные нужды | тыс. руб. |  |  |  |  | 0 | 0 | 0 | 0 | 0 | 0 | 0 | 0 | 0 | 0 | 0 | 0 | 0 | 0 | 0 | 0
Затраты на оплату труда | тыс. руб. |  |  |  |  | 0 | 0 | 0 | 0 | 0 | 0 | 648.7842 | 667.8276 | 687.3507 | 707.3901 | 727.9857 | 749.2097 | 771.1193 | 793.7154 | 817.068 | 841.1076
Отчисления на социальные нужды | тыс. руб. |  |  |  |  | 0 | 0 | 0 | 0 | 0 | 0 | 195.7048 | 201.4493 | 207.3384 | 213.3832 | 219.5959 | 225.9981 | 232.6071 | 239.4231 | 246.4674 | 253.7189
Амортизация основных средств | тыс. руб. |  |  |  |  | 0 | 0 | 0 | 0 | 0 | 11987.8467 | 16864.2364 | 16864.2364 | 16864.2364 | 16864.2364 | 16864.2364 | 16864.2364 | 16864.2364 | 16864.2364 | 16864.2364 | 4876.3896
Прочие затраты всего, в том числе: | тыс. руб. |  |  |  |  | 0 | 0 | 0 | 0 | 0 | 0 | 1480.0345 | 1523.4772 | 1568.0141 | 1613.7288 | 1660.7123 | 1709.1295 | 1759.1106 | 1810.6579 | 1863.9307 | 1918.7709
а) целевые средства на НИОКР | тыс. руб. |  |  |  |  | 0 | 0 | 0 | 0 | 0 | 0 | 0 | 0 | 0 | 0 | 0 | 0 | 0 | 0 | 0 | 0
б) средства на страхование | тыс. руб. |  |  |  |  | 0 | 0 | 0 | 0 | 0 | 0 | 0 | 0 | 0 | 0 | 0 | 0 | 0 | 0 | 0 | 0
в) плата за предельно допустимые выбросы (сбросы) | тыс. руб. |  |  |  |  | 0 | 0 | 0 | 0 | 0 | 0 | 0 | 0 | 0 | 0 | 0 | 0 | 0 | 0 | 0 | 0
г) отчисления в ремонтный фонд (в случае его формирования) | тыс. руб. |  |  |  |  | 0 | 0 | 0 | 0 | 0 | 0 | 0 | 0 | 0 | 0 | 0 | 0 | 0 | 0 | 0 | 0
д) водный налог (ГЭС) | тыс. руб. |  |  |  |  | 0 | 0 | 0 | 0 | 0 | 0 | 0 | 0 | 0 | 0 | 0 | 0 | 0 | 0 | 0 | 0
е) непроизводственные расходы (налоги и другие обязательные платежи и сборы) | тыс. руб. |  |  |  |  | 0 | 0 | 0 | 0 | 0 | 0 | 0 | 0 | 0 | 0 | 0 | 0 | 0 | 0 | 0 | 0
е-1) налог на землю | тыс. руб. |  |  |  |  | 0 | 0 | 0 | 0 | 0 | 0 | 0 | 0 | 0 | 0 | 0 | 0 | 0 | 0 | 0 | 0
е-2) налог на имущество | тыс. руб. |  |  |  |  | 0 | 0 | 0 | 0 | 0 | 0 | 0 | 0 | 0 | 0 | 0 | 0 | 0 | 0 | 0 | 0
е-3) транспортный налог | тыс. руб. |  |  |  |  | 0 | 0 | 0 | 0 | 0 | 0 | 0 | 0 | 0 | 0 | 0 | 0 | 0 | 0 | 0 | 0
ж) другие затраты, относимые на себестоимость продукции, всего (цеховые расходы и ОХР) | тыс. руб. |  |  |  |  | 0 | 0 | 0 | 0 | 0 | 0 | 1471.8452 | 1515.0476 | 1559.338 | 1604.7997 | 1651.5233 | 1699.6727 | 1749.3772 | 1800.6392 | 1853.6172 | 1908.154
з) арендная плата | тыс. руб. |  |  |  |  | 0 | 0 | 0 | 0 | 0 | 0 | 8.1893 | 8.4296 | 8.6761 | 8.929 | 9.189 | 9.4569 | 9.7334 | 10.0187 | 10.3134 | 10.6169
Итого расходов | тыс. руб. |  |  |  |  | 0 | 0 | 0 | 0 | 0 | 11987.8467 | 24851.3269 | 25088.196 | 25322.9463 | 25564.1472 | 25812.5031 | 26067.906 | 26330.9956 | 26601.9641 | 26881.3405 | 15180.9734
Расчетные расходы по производству продукции (услуг) | тыс. руб. |  |  |  |  | 0 | 0 | 0 | 0 | 0 | 11987.8467 | 24851.3269 | 25088.196 | 25322.9463 | 25564.1472 | 25812.5031 | 26067.906 | 26330.9956 | 26601.9641 | 26881.3405 | 15180.9734
Прибыль всего, в том числе: | тыс. руб. |  |  |  |  | 0 | 0 | 0 | 0 | 0 | 0 | 157.7523 | 162.3828 | 167.1298 | 172.0024 | 177.0102 | 182.1709 | 187.4982 | 192.9925 | 198.6707 | 204.5159
а) капитальные вложения | тыс. руб. |  |  |  |  | 0 | 0 | 0 | 0 | 0 | 0 | 0 | 0 | 0 | 0 | 0 | 0 | 0 | 0 | 0 | 0
б) дивиденды по акциям | тыс. руб. |  |  |  |  | 0 | 0 | 0 | 0 | 0 | 0 | 0 | 0 | 0 | 0 | 0 | 0 | 0 | 0 | 0 | 0
в) прибыль на прочие цели, в том числе: | тыс. руб. |  |  |  |  | 0 | 0 | 0 | 0 | 0 | 0 | 86.9107 | 89.4618 | 92.0771 | 94.7615 | 97.5205 | 100.3637 | 103.2986 | 106.3256 | 109.4539 | 112.6742
в-1) % за пользование кредитом | тыс. руб. |  |  |  |  | 0 | 0 | 0 | 0 | 0 | 0 | 0 | 0 | 0 | 0 | 0 | 0 | 0 | 0 | 0 | 0
в-2) услуги банка | тыс. руб. |  |  |  |  | 0 | 0 | 0 | 0 | 0 | 0 | 86.9107 | 89.4618 | 92.0771 | 94.7615 | 97.5205 | 100.3637 | 103.2986 | 106.3256 | 109.4539 | 112.6742
в-3) расходы на демонтаж основных фондов | тыс. руб. |  |  |  |  | 0 | 0 | 0 | 0 | 0 | 0 | 0 | 0 | 0 | 0 | 0 | 0 | 0 | 0 | 0 | 0
в-4) затраты на обучение и подготовку персонала | тыс. руб. |  |  |  |  | 0 | 0 | 0 | 0 | 0 | 0 | 0 | 0 | 0 | 0 | 0 | 0 | 0 | 0 | 0 | 0
г) прибыль на социальное развитие | тыс. руб. |  |  |  |  | 0 | 0 | 0 | 0 | 0 | 0 | 70.8416 | 72.921 | 75.0528 | 77.2409 | 79.4897 | 81.8072 | 84.1996 | 86.6669 | 89.2168 | 91.8417
Налоги, сборы, платежи, всего, в том числе: | тыс. руб. |  |  |  |  | 0 | 0 | 0 | 0 | 0 | 0 | 0 | 0 | 0 | 0 | 0 | 0 | 0 | 0 | 0 | 0
а) на прибыль | тыс. руб. |  |  |  |  | 0 | 0 | 0 | 0 | 0 | 0 | 0 | 0 | 0 | 0 | 0 | 0 | 0 | 0 | 0 | 0
б) плата за выбросы загрязняющих веществ | тыс. руб. |  |  |  |  | 0 | 0 | 0 | 0 | 0 | 0 | 0 | 0 | 0 | 0 | 0 | 0 | 0 | 0 | 0 | 0
в) другие налоги и обязательные сборы и платежи | тыс. руб. |  |  |  |  | 0 | 0 | 0 | 0 | 0 | 0 | 0 | 0 | 0 | 0 | 0 | 0 | 0 | 0 | 0 | 0
Выпадающие расходы по факту предыдущего года | тыс. руб. |  |  |  |  | 0 | 0 | 0 | 0 | 0 | 0 | 0 | 0 | 0 | 0 | 0 | 0 | 0 | 0 | 0 | 0
Необходимая валовая выручка | тыс. руб. |  |  |  |  | 0 | 0 | 0 | 0 | 0 | 11987.8467 | 25009.0792 | 25250.5787 | 25490.0762 | 25736.1497 | 25989.5133 | 26250.0769 | 26518.4938 | 26794.9566 | 27080.0111 | 15385.4894
Тариф на производство тепловой энергии (НВВ к отпуску с коллекторов) | руб./Гкал |  |  |  |  | 0 | 0 | 0 | 0 | 0 | 0 | 3671.3786 | 3706.8312 | 3749.4818 | 3793.1968 | 3838.0859 | 3884.141 | 3931.4638 | 3980.0882 | 4030.101 | 2294.0302
Таблица П47.5. Тарифно-балансовая модель передачи тепловой энергии от теплоисточника: Новая взамен Котельной «Поселок Дачный», эксплуатирующая организация - АО «ЛГЭК», ЕТО №2 (АО «ЛГЭК»)
Расчет коэффициента индексации
Коэффициента индексации | - | - | - | - | - | - | 104.1866 | 102.7471 | 102.9679 | 102.9768 | 102.9521 | 14265.8868 | 102.9316 | 102.9234 | 102.9154 | 102.9115 | 102.9154 | 102.9244 | 102.9303 | 102.9422 | 102.9422
Индекс потребительских цен на расчетный период регулирования (ИПЦ) | - | - | - | - | - | - | 105.239 | 103.785 | 104.008 | 104.017 | 103.992 | 103.987 | 103.975 | 103.963 | 103.955 | 103.951 | 103.955 | 103.964 | 103.97 | 103.982 | 103.982
Индекс эффективности операционных расходов (ИОР) | % | - | - | bar: 0 to 17
Количество условных единиц, относящихся к активам, необходимым для осуществления деятельности по передаче тепловой энергии | - | - | - | - | - | 0 | 0 | 0 | 0 | 0 | 0.22 | 40.5753 | 40.5734 | 40.5734 | 40.5734 | 40.5734 | 40.5734 | 40.5734 | 40.5734 | 40.5734 | 40.5734
Индекс изменения количества активов (ИКА), передача | - | - | - | - | - | - | 0 | 0 | 0 | 0 | 0 | 183.4332 | -4.7603e-05 | 0 | 0 | 0 | 0 | 0 | 0 | 0 | 0
Коэффициент эластичности затрат по росту активов (Кэл) | - | - | - | - | - | - | 0.75 | 0.75 | 0.75 | 0.75 | 0.75 | 0.75 | 0.75 | 0.75 | 0.75 | 0.75 | 0.75 | 0.75 | 0.75 | 0.75 | 0.75
Передача тепловой энергии
Принято тепловой энергии с коллекторов источников | тыс. Гкал |  |  |  |  | 0 | 0 | 0 | 0 | 0 | 0 | 6.8119 | 6.8119 | 6.7983 | 6.7848 | 6.7715 | 6.7583 | 6.7452 | 6.7323 | 6.7194 | 6.7068
Приобретено тепловой энергии на компенсацию технологических потерь | тыс. Гкал |  |  |  |  | 0 | 0 | 0 | 0 | 0 | 0 | 0 | 0 | 0 | 0 | 0 | 0 | 0 | 0 | 0 | 0
Полезно отпущено потребителям | тыс. Гкал |  |  |  |  | 0 | 0 | 0 | 0 | 0 | 0 | 5.8649 | 5.8649 | 5.8647 | 5.8646 | 5.8645 | 5.8643 | 5.8642 | 5.8641 | 5.8639 | 5.8638
Потери при передаче по тепловым сетям | тыс. Гкал |  |  |  |  | 0 | 0 | 0 | 0 | 0 | 0 | 0.96111 | 0.96111 | 0.9475 | 0.93403 | 0.92069 | 0.90748 | 0.89441 | 0.88146 | 0.86865 | 0.85596
Тоже в % | % |  |  |  |  | 0 | 0 | 0 | 0 | 0 | 0 | 13.8232 | 13.8232 | 13.6551 | 13.488 | 13.3219 | 13.1569 | 12.9928 | 12.8297 | 12.6677 | 12.5066
Доля потребителей (по тепловой нагрузке) с приборами учета | % |  |  |  |  | 0 | 0 | 0 | 0 | 0 | 0 | 86.2626 | 89.697 | 93.1313 | 96.5657 | 100 | 100 | 100 | 100 | 100 | 100
Расходы по содержанию теплосетевого хозяйства | тыс. руб. |  |  |  |  | 0 | 0 | 0 | 0 | 0 | 0 | 1261.1721 | 1351.7528 | 1458.0092 | 1576.944 | 1764.7457 | 1830.6683 | 1934.507 | 2077.5545 | 2340.6527 | 2567.0125
Вспомогательные материалы, в том числе: | тыс. руб. |  |  |  |  | 0 | 0 | 0 | 0 | 0 | 0 | 423.2324 | 435.6346 | 448.3698 | 461.4418 | 474.8766 | 488.7214 | 503.0134 | 517.7532 | 532.9864 | 548.6678
а) расходы на приобретение материалов для эксплуатации и текущего ремонта оборудования | тыс. руб. |  |  |  |  | 0 | 0 | 0 | 0 | 0 | 0 | 423.2324 | 435.6346 | 448.3698 | 461.4418 | 474.8766 | 488.7214 | 503.0134 | 517.7532 | 532.9864 | 548.6678
б) расходы на покупку сетевой воды | тыс. руб. |  |  |  |  | 0 | 0 | 0 | 0 | 0 | 0 | 0 | 0 | 0 | 0 | 0 | 0 | 0 | 0 | 0 | 0
Потери холодной воды на нужды ГВС | тыс. руб. |  |  |  |  | 0 | 0 | 0 | 0 | 0 | 0 | 0 | 0 | 0 | 0 | 0 | 0 | 0 | 0 | 0 | 0
Услуги производственного характера (цеховые расходы и ОХР) | тыс. руб. |  |  |  |  | 0 | 0 | 0 | 0 | 0 | 0 | 414.3189 | 426.4599 | 438.9269 | 451.7236 | 464.8755 | 478.4287 | 492.4197 | 506.849 | 521.7615 | 537.1126
а) в том числе капитальный ремонт (нормативный) | тыс. руб. |  |  |  |  | 0 | 0 | 0 | 0 | 0 | 0 | 0 | 0 | 0 | 0 | 0 | 0 | 0 | 0 | 0 | 0
Услуги водоснабжения | тыс. руб. |  |  |  |  | 0 | 0 | 0 | 0 | 0 | 0 | 0 | 0 | 0 | 0 | 0 | 0 | 0 | 0 | 0 | 0
Покупная энергия | тыс. руб. |  |  |  |  | 0 | 0 | 0 | 0 | 0 | 0 | 0 | 0 | 0 | 0 | 0 | 0 | 0 | 0 | 0 | 0
а) в том числе: на технологические цели, в том числе: | тыс. руб. |  |  |  |  | 0 | 0 | 0 | 0 | 0 | 0 | 0 | 0 | 0 | 0 | 0 | 0 | 0 | 0 | 0 | 0
а-1) электрическая энергия на производственные нужды | тыс. руб. |  |  |  |  | 0 | 0 | 0 | 0 | 0 | 0 | 0 | 0 | 0 | 0 | 0 | 0 | 0 | 0 | 0 | 0
а-2) тепловая энергия на технологические нужды (потери) | тыс. руб. |  |  |  |  | 0 | 0 | 0 | 0 | 0 | 0 | 0 | 0 | 0 | 0 | 0 | 0 | 0 | 0 | 0 | 0
б) энергия на хозяйственные нужды, всего, в том числе: | тыс. руб. |  |  |  |  | 0 | 0 | 0 | 0 | 0 | 0 | 0 | 0 | 0 | 0 | 0 | 0 | 0 | 0 | 0 | 0
б-1) тепловая энергия на хозяйственные нужды | тыс. руб. |  |  |  |  | 0 | 0 | 0 | 0 | 0 | 0 | 0 | 0 | 0 | 0 | 0 | 0 | 0 | 0 | 0 | 0
б-2) вода на хозяйственные нужды | тыс. руб. |  |  |  |  | 0 | 0 | 0 | 0 | 0 | 0 | 0 | 0 | 0 | 0 | 0 | 0 | 0 | 0 | 0 | 0
Затраты на оплату труда | тыс. руб. |  |  |  |  | 0 | 0 | 0 | 0 | 0 | 0 | 182.6303 | 187.982 | 193.4774 | 199.1182 | 204.9155 | 210.8897 | 217.0569 | 223.4173 | 229.9906 | 236.7574
Страховые взносы | тыс. руб. |  |  |  |  | 0 | 0 | 0 | 0 | 0 | 0 | 55.0902 | 56.7045 | 58.3622 | 60.0637 | 61.8125 | 63.6146 | 65.4749 | 67.3935 | 69.3763 | 71.4175
Амортизация, в том числе: | тыс. руб. |  |  |  |  | 0 | 0 | 0 | 0 | 0 | 0 | 0 | 1542.346 | 1542.346 | 1542.346 | 1542.346 | 1542.346 | 1542.346 | 1542.346 | 1542.346 | 1542.346
а) проекты инвестиционной программы | тыс. руб. | [5 empty] | 0 | 0 | 0 | 0 | 0 | 0 | 1542.346 | 1542.346 | 1542.346 | 1542.346 | 1542.346 | 1542.346 | 1542.346 | 1542.346 | 1542.346
Прочие расходы, в том числе: | тыс. руб. |  |  |  |  | 0 | 0 | 0 | 0 | 0 | 0 | 0 | 0 | 0 | 0 | 0 | 0 | 0 | 0 | 0 | 0
а) аренда | тыс. руб. |  |  |  |  | 0 | 0 | 0 | 0 | 0 | 0 | 2.3052 | 2.3728 | 2.4422 | 2.5134 | 2.5865 | 2.662 | 2.7398 | 2.8201 | 2.9031 | 2.9885
Расходы на покупку технологического расхода (потерь) тепловой энергии | тыс. руб. |  |  |  |  | 0 | 0 | 0 | 0 | 0 | 0 | 0 | 0 | 0 | 0 | 0 | 0 | 0 | 0 | 0 | 0
Прибыль, всего | тыс. руб. |  |  |  |  | 0 | 0 | 0 | 0 | 0 | 0 | 0 | 0 | 0 | 0 | 0 | 0 | 0 | 0 | 0 | 0
а) расходы из прибыли в составе тарифа, в том числе | тыс. руб. |  |  |  |  | 0 | 0 | 0 | 0 | 0 | 0 | 0 | 0 | 0 | 0 | 0 | 0 | 0 | 0 | 0 | 0
а-1) капитальные вложения ИП по строительству тепловых сетей | тыс. руб.
а-2) процент за пользование кредитом | тыс. руб.
б) налоги | тыс. руб. |  |  |  |  | 0 | 0 | 0 | 0 | 0 | 0 | 0 | 0 | 0 | 0 | 0 | 0 | 0 | 0 | 0 | 0
На прочие цели (расходы по сомнительным долгам) | тыс. руб. |  |  |  |  | 0 | 0 | 0 | 0 | 0 | 0 | 15.0412 | 15.4819 | 15.9345 | 16.3991 | 16.8766 | 17.3686 | 17.8765 | 18.4003 | 18.9417 | 19.499
Избыток (недостаток) средств, выявленный по результатам анализа итогов ПХД за предшествующий период регулирования | тыс. руб. |  |  |  |  | 0 | 0 | 0 | 0 | 0 | 0 | 0 | 0 | 0 | 0 | 0 | 0 | 0 | 0 | 0 | 0
Необходимая валовая выручка (НВВ) от осуществления деятельности по оказанию услуг по передаче тепловой энергии, в том числе: | тыс. руб. |  |  |  |  | 0 | 0 | 0 | 0 | 0 | 0 | 1261.1721 | 1351.7528 | 1458.0092 | 1576.944 | 1764.7457 | 1830.6683 | 1934.507 | 2077.5545 | 2340.6527 | 2567.0125
а) на содержание объектов теплосетевого хозяйства | тыс. руб. |  |  |  |  | 0 | 0 | 0 | 0 | 0 | 0 | 1261.1721 | 1351.7528 | 1458.0092 | 1576.944 | 1764.7457 | 1830.6683 | 1934.507 | 2077.5545 | 2340.6527 | 2567.0125
б) на оплату технологического расхода тепловой энергии (тепловые потери) | тыс. руб. |  |  |  |  | 0 | 0 | 0 | 0 | 0 | 0 | 0 | 0 | 0 | 0 | 0 | 0 | 0 | 0 | 0 | 0
Инвестиционная составляющая | тыс. руб. |  |  |  |  | 0 | 0 | 0 | 0 | 0 | 0 | 0 | 0 | 0 | 0 | 0 | 0 | 0 | 0 | 0 | 0
НВВ с инвестиционной составляющей | тыс. руб. |  |  |  |  | 0 | 0 | 0 | 0 | 0 | 0 | 1261.1721 | 1351.7528 | 1458.0092 | 1576.944 | 1764.7457 | 1830.6683 | 1934.507 | 2077.5545 | 2340.6527 | 2567.0125
Одноставочный тариф на услуги по передаче тепловой энергии | руб./Гкал |  |  |  |  | 0 | 0 | 0 | 0 | 0 | 0 | 215.0381 | 230.4826 | 248.606 | 268.8921 | 300.9221 | 312.1704 | 329.8849 | 354.2864 | 399.1617 | 437.7736
Одноставочный тариф на услуги по передаче тепловой энергии с инвестиционной составляющей | руб./Гкал |  |  |  |  | 0 | 0 | 0 | 0 | 0 | 0 | 215.0381 | 230.4826 | 248.606 | 268.8921 | 300.9221 | 312.1704 | 329.8849 | 354.2864 | 399.1617 | 437.7736
Таблица П47.6. Тарифно-балансовая модель конечного тарифа в системе теплоснабжения на базе теплоисточника: Новая взамен Котельной «Поселок Дачный», эксплуатирующая организация - АО «ЛГЭК», ЕТО №2 (АО «ЛГЭК»)
Тариф на генерацию | руб./Гкал | 0 | 0 | 0 | 0 | 0 | 0 | 0 | 0 | 0 | 0 | 4264.2108 | 4305.3881 | 4346.3284 | 4388.3909 | 4431.6974 | 4476.2327 | 4522.1083 | 4569.3569 | 4618.0719 | 2623.8131
Тариф на услугу по передаче | руб./Гкал | 0 | 0 | 0 | 0 | 0 | 0 | 0 | 0 | 0 | 0 | 215.0381 | 230.4826 | 248.606 | 268.8921 | 300.9221 | 312.1704 | 329.8849 | 354.2864 | 399.1617 | 437.7736
Тариф на сбыт | руб./Гкал | Функции ЕТО и основной теплотранспортирующей организации осуществляются организацией-производителем тепловой энергии. Расходы на сбытовую часть учтены в форме П 47.5.
Всего | руб./Гкал | 0 | 0 | 0 | 0 | 0 | 0 | 0 | 0 | 0 | 0 | 4479.2489 | 4535.8707 | 4594.9344 | 4657.2829 | 4732.6195 | 4788.4031 | 4851.9931 | 4923.6433 | 5017.2335 | 3061.5866
Теплоисточник № | 52 | Новая взамен Котельной «Улица Механизаторов, д. 21», эксплуатирующая организация - АО «ЛГЭК», ЕТО №2 (АО «ЛГЭК»)
Таблица П47.3. Тарифно-балансовая модель производства теплоисточника: Новая взамен Котельной «Улица Механизаторов, д. 21», эксплуатирующая организация - АО «ЛГЭК», ЕТО №2 (АО «ЛГЭК»)
Установленная тепловая мощность котельной | Гкал/ч | 0 | 0 | 0 | 0 | 0 | 0 | 0 | 1.29 | 1.29 | 1.29 | 1.29 | 1.29 | 1.29 | 1.29 | 1.29 | 1.29 | 1.29 | 1.29 | 1.29 | 1.29
Ввод мощности | Гкал/ч | 0 | 0 | 0 | 0 | 0 | 0 | 0 | 1.29 | 0 | 0 | 0 | 0 | 0 | 0 | 0 | 0 | 0 | 0 | 0 | 0
Вывод мощности | Гкал/ч | 0 | 0 | 0 | 0 | 0 | 0 | 0 | 0 | 0 | 0 | 0 | 0 | 0 | 0 | 0 | 0 | 0 | 0 | 0 | 0
Средневзвешенный срок службы котлоагрегатов | лет | 0 | 0 | 0 | 0 | 0 | 0 | 0 | 0 | 1 | 2 | 3 | 4 | 5 | 6 | 7 | 8 | 9 | 10 | 11 | 12
Располагаемая мощность оборудования | Гкал/ч | 0 | 0 | 0 | 0 | 0 | 0 | 0 | 1.29 | 1.29 | 1.29 | 1.29 | 1.29 | 1.29 | 1.29 | 1.29 | 1.29 | 1.29 | 1.29 | 1.29 | 1.29
Собственные нужды | Гкал/ч | 0 | 0 | 0 | 0 | 0 | 0 | 0 | 0 | 0.0258 | 0.0258 | 0.0258 | 0.0258 | 0.0258 | 0.0258 | 0.0258 | 0.0258 | 0.0258 | 0.0258 | 0.0258 | 0.0258
Потери мощности в тепловой сети | Гкал/ч | 0 | 0 | 0 | 0 | 0 | 0 | 0 | 0 | 0.05 | 0.05 | 0.05 | 0.05 | 0.05 | 0.05 | 0.05 | 0.05 | 0.05 | 0.05 | 0.05 | 0.05
Хозяйственные нужды | Гкал/ч | 0 | 0 | 0 | 0 | 0 | 0 | 0 | 0 | 0 | 0 | 0 | 0 | 0 | 0 | 0 | 0 | 0 | 0 | 0 | 0
Расчетная присоединенная тепловая нагрузка, в том числе: | Гкал/ч | 0 | 0 | 0 | 0 | 0 | 0 | 0 | 0 | 0.46884 | 0.46884 | 0.46884 | 0.46884 | 0.46884 | 0.46884 | 0.46884 | 0.46884 | 0.46884 | 0.46884 | 0.46884 | 0.46884
Отопление | Гкал/ч | 0 | 0 | 0 | 0 | 0 | 0 | 0 | 0 | 0.35028 | 0.35028 | 0.35028 | 0.35028 | 0.35028 | 0.35028 | 0.35028 | 0.35028 | 0.35028 | 0.35028 | 0.35028 | 0.35028
Вентиляция | Гкал/ч | 0 | 0 | 0 | 0 | 0 | 0 | 0 | 0 | 0.27154 | 0.27154 | 0.27154 | 0.27154 | 0.27154 | 0.27154 | 0.27154 | 0.27154 | 0.27154 | 0.27154 | 0.27154 | 0.27154
ГВС | Гкал/ч | 0 | 0 | 0 | 0 | 0 | 0 | 0 | 0 | 0 | 0 | 0 | 0 | 0 | 0 | 0 | 0 | 0 | 0 | 0 | 0
Резерв (+)/дефицит (-) тепловой мощности | Гкал/ч | 0 | 0 | 0 | 0 | 0 | 0 | 0 | 0 | 0.028738 | 0.028738 | 0.028738 | 0.028738 | 0.028738 | 0.028738 | 0.028738 | 0.028738 | 0.028738 | 0.028738 | 0.028738 | 0.028738
Доля резерва (от установленной мощности) | % | 0 | 0 | 0 | 0 | 0 | 0 | 0 | 0 | 2.2277 | 2.2277 | 2.2277 | 2.2277 | 2.2277 | 2.2277 | 2.2277 | 2.2277 | 2.2277 | 2.2277 | 2.2277 | 2.2277
Резерв с N-1 | Гкал/ч | 0 | 0 | 0 | 0 | 0 | 0 | 0 | 0 | 0.34328 | 0.34328 | 0.34328 | 0.34328 | 0.34328 | 0.34328 | 0.34328 | 0.34328 | 0.34328 | 0.34328 | 0.34328 | 0.34328
Тепловая энергия
Выработано тепловой энергии | тыс. Гкал | 0 | 0 | 0 | 0 | 0 | 0 | 0 | 1.2968 | 1.2968 | 1.2968 | 1.2968 | 1.2968 | 1.2968 | 1.2968 | 1.2968 | 1.2968 | 1.2968 | 1.2968 | 1.2968 | 1.2968
Собственные нужды котельной | тыс. Гкал | 0 | 0 | 0 | 0 | 0 | 0 | 0 | 0.02866 | 0.02866 | 0.02866 | 0.02866 | 0.02866 | 0.02866 | 0.02866 | 0.02866 | 0.02866 | 0.02866 | 0.02866 | 0.02866 | 0.02866
Отпущено с коллекторов | тыс. Гкал | 0 | 0 | 0 | 0 | 0 | 0 | 0 | 1.2682 | 1.2682 | 1.2682 | 1.2682 | 1.2682 | 1.2682 | 1.2682 | 1.2682 | 1.2682 | 1.2682 | 1.2682 | 1.2682 | 1.2682
Потери при передаче по тепловым сетям | тыс. Гкал | 0 | 0 | 0 | 0 | 0 | 0 | 0 | 0.032603 | 0.032277 | 0.031954 | 0.031635 | 0.031318 | 0.031005 | 0.030695 | 0.030388 | 0.030084 | 0.029783 | 0.029486 | 0.029191 | 0.028899
То же в % | % | 0 | 0 | 0 | 0 | 0 | 0 | 0 | 2.5141 | 2.4889 | 2.4641 | 2.4394 | 2.415 | 2.3909 | 2.367 | 2.3433 | 2.3199 | 2.2967 | 2.2737 | 2.251 | 2.2285
Полезный отпуск тепловой энергии | тыс. Гкал | 0 | 0 | 0 | 0 | 0 | 0 | 0 | 1.2355 | 1.2359 | 1.2362 | 1.2365 | 1.2368 | 1.2371 | 1.2375 | 1.2378 | 1.2381 | 1.2384 | 1.2387 | 1.239 | 1.2393
Затрачено топлива на выработку тепловой энергии | ту.т | 0 | 0 | 0 | 0 | 0 | 0 | 0 | 190.2226 | 190.2226 | 190.2226 | 190.2226 | 190.2226 | 190.2226 | 190.2226 | 190.2226 | 190.2226 | 190.2226 | 190.2226 | 190.2226 | 190.2226
Средневзвешенный НУР | кгу.т/Гкал | 0 | 0 | 0 | 0 | 0 | 0 | 0 | 150 | 150 | 150 | 150 | 150 | 150 | 150 | 150 | 150 | 150 | 150 | 150 | 150
Средневзвешенный КПД котлоагрегатов | % | 0 | 0 | 0 | 0 | 0 | 0 | 0 | 92.1 | 92.1 | 92.1 | 92.1 | 92.1 | 92.1 | 92.1 | 92.1 | 92.1 | 92.1 | 92.1 | 92.1 | 92.1
Тепловой эквивалент затраченного топлива | тыс. Гкал | 0 | 0 | 0 | 0 | 0 | 0 | 0 | 1.3316 | 1.3316 | 1.3316 | 1.3316 | 1.3316 | 1.3316 | 1.3316 | 1.3316 | 1.3316 | 1.3316 | 1.3316 | 1.3316 | 1.3316
Средневзвешенный КИТТ выработки | % | 0 | 0 | 0 | 0 | 0 | 0 | 0 | 97.3905 | 97.3905 | 97.3905 | 97.3905 | 97.3905 | 97.3905 | 97.3905 | 97.3905 | 97.3905 | 97.3905 | 97.3905 | 97.3905 | 97.3905
Средневзвешенный КИТТ выработки и передачи | % | 0 | 0 | 0 | 0 | 0 | 0 | 0 | 89.7322 | 89.7559 | 89.7793 | 89.8025 | 89.8255 | 89.8482 | 89.8708 | 89.8931 | 89.9151 | 89.937 | 89.9586 | 89.98 | 90.0012
Расчет коэффициента индексации
Коэффициент индексации | - | - | - | - | - | - | 0 | 0 | 102.9679 | 102.9768 | 102.9521 | 102.9471 | 102.9352 | 102.9234 | 102.9154 | 102.9115 | 102.9154 | 102.9244 | 102.9303 | 102.9422 | 102.9422
Индекс потребительских цен на расчетный период регулирования (ИПЦ) | - | - | - | - | - | - | 105.239 | 103.785 | 104.008 | 104.017 | 103.992 | 103.987 | 103.975 | 103.963 | 103.955 | 103.951 | 103.955 | 103.964 | 103.97 | 103.982 | 103.982
Индекс эффективности операционных расходов (ИОР) | % | - | - | bar: 0 to 17
Индекс изменения количества активов (ИКА), производство | - | - | - | - | - | - | 0 | 0 | 0 | 0 | 0 | 0 | 0 | 0 | 0 | 0 | 0 | 0 | 0 | 0 | 0
Коэффициент эластичности затрат по росту активов (Кэл) | - | - | - | - | - | - | 0.75 | 0.75 | 0.75 | 0.75 | 0.75 | 0.75 | 0.75 | 0.75 | 0.75 | 0.75 | 0.75 | 0.75 | 0.75 | 0.75 | 0.75
Расчет расходов на электроэнергию
Расход электроэнергии | тыс. кВт∙ч |  |  |  | 0 | 0 | 0 | 0 | 25.363 | 25.363 | 25.363 | 25.363 | 25.363 | 25.363 | 25.363 | 25.363 | 25.363 | 25.363 | 25.363 | 25.363 | 25.363
Удельный расход электроэнергии | кВт∙ч/Гкал |  |  |  | 0 | 0 | 0 | 0 | 20 | 20 | 20 | 20 | 20 | 20 | 20 | 20 | 20 | 20 | 20 | 20 | 20
Затраты на выработку тепловой энергии
Сырье, основные материалы | тыс. руб. |  |  |  |  | 0 | 0 | 0 | 0 | 0 | 0 | 0 | 0 | 0 | 0 | 0 | 0 | 0 | 0 | 0 | 0
Вспомогательные материалы, в том числе: | тыс. руб. |  |  |  |  | 0 | 0 | 0 | 181.9972 | 187.415 | 238.1097 | 393.1618 | 404.7021 | 416.533 | 428.6768 | 441.1577 | 454.0194 | 467.2966 | 480.9898 | 495.1414 | 509.7093
а) материалы на эксплуатацию, в том числе: | тыс. руб. |  |  |  |  | 0 | 0 | 0 | 171.5459 | 176.6525 | 220.989 | 375.8775 | 386.9104 | 398.2212 | 409.8312 | 421.7634 | 434.0597 | 446.7531 | 459.8443 | 473.3738 | 487.3013
а-1) материалы на ремонт | тыс. руб. |  |  |  |  | 0 | 0 | 0 | 167.7599 | 172.7538 | 216.2099 | 365.0489 | 375.764 | 386.749 | 398.0245 | 409.6129 | 421.555 | 433.8828 | 446.5968 | 459.7365 | 473.2628
б) вода на технологические цели | тыс. руб. |  |  |  |  | 0 | 0 | 0 | 10.4514 | 10.7625 | 17.1207 | 17.2843 | 17.7916 | 18.3118 | 18.8456 | 19.3943 | 19.9598 | 20.5434 | 21.1454 | 21.7676 | 22.408
в) плата за пользование водными объектами | тыс. руб. |  |  |  |  | 0 | 0 | 0 | 0 | 0 | 0 | 0 | 0 | 0 | 0 | 0 | 0 | 0 | 0 | 0 | 0
Работы и услуги производственного характера | тыс. руб. |  |  |  |  | 0 | 0 | 0 | 0 | 0 | 0 | 0 | 0 | 0 | 0 | 0 | 0 | 0 | 0 | 0 | 0
а) в том числе услуги по подрядному ремонту | тыс. руб. |  |  |  |  | 0 | 0 | 0 | 0 | 0 | 0 | 0 | 0 | 0 | 0 | 0 | 0 | 0 | 0 | 0 | 0
б) услуги транспорта | тыс. руб. |  |  |  |  | 0 | 0 | 0 | 0 | 0 | 0 | 0 | 0 | 0 | 0 | 0 | 0 | 0 | 0 | 0 | 0
в) услуги водоснабжения | тыс. руб. |  |  |  |  | 0 | 0 | 0 | 0 | 0 | 0 | 0 | 0 | 0 | 0 | 0 | 0 | 0 | 0 | 0 | 0
г) услуги по пуско-наладке | тыс. руб. |  |  |  |  | 0 | 0 | 0 | 0 | 0 | 0 | 0 | 0 | 0 | 0 | 0 | 0 | 0 | 0 | 0 | 0
д) расходы по испытаниям и опытам | тыс. руб. |  |  |  |  | 0 | 0 | 0 | 0 | 0 | 0 | 0 | 0 | 0 | 0 | 0 | 0 | 0 | 0 | 0 | 0
Топливо на технологические цели | тыс. руб. |  |  |  |  | 0 | 0 | 0 | 589.7339 | 607.5694 | 617.3095 | 668.6076 | 688.624 | 709.2399 | 730.4733 | 752.4115 | 774.938 | 798.1392 | 822.0354 | 846.6474 | 871.9966
Покупная энергия всего, в том числе: | тыс. руб. |  |  |  |  | 0 | 0 | 0 | 77.7682 | 80.1049 | 88.1816 | 92.7998 | 95.5846 | 98.453 | 101.4075 | 104.4506 | 107.6006 | 110.8296 | 114.1555 | 117.5811 | 121.1096
а) покупная электрическая энергия на технологические цели | тыс. руб. |  |  |  |  | 0 | 0 | 0 | 77.7682 | 80.1049 | 88.1816 | 92.7998 | 95.5846 | 98.453 | 101.4075 | 104.4506 | 107.6006 | 110.8296 | 114.1555 | 117.5811 | 121.1096
б) покупная тепловая энергия от ведомственных котельных | тыс. руб. |  |  |  |  | 0 | 0 | 0 | 0 | 0 | 0 | 0 | 0 | 0 | 0 | 0 | 0 | 0 | 0 | 0 | 0
в) энергия на хозяйственные нужды | тыс. руб. |  |  |  |  | 0 | 0 | 0 | 0 | 0 | 0 | 0 | 0 | 0 | 0 | 0 | 0 | 0 | 0 | 0 | 0
Затраты на оплату труда | тыс. руб. |  |  |  |  | 0 | 0 | 0 | 50.336 | 51.8344 | 63.9961 | 162.1961 | 166.9569 | 171.8377 | 176.8475 | 181.9964 | 187.3024 | 192.7798 | 198.4289 | 204.267 | 210.2769
Отчисления на социальные нужды | тыс. руб. |  |  |  |  | 0 | 0 | 0 | 15.5654 | 16.0288 | 19.9761 | 48.9262 | 50.3623 | 51.8346 | 53.3458 | 54.899 | 56.4995 | 58.1518 | 59.8558 | 61.6169 | 63.4297
Амортизация основных средств | тыс. руб. |  |  |  |  | 0 | 0 | 442.7951 | 2795.7516 | 2795.7516 | 2795.7516 | 2795.7516 | 2795.7516 | 2795.7516 | 2795.7516 | 2795.7516 | 2795.7516 | 2352.9565 | 0 | 0 | 0
Прочие затраты всего, в том числе: | тыс. руб. |  |  |  |  | 0 | 0 | 0 | 206.7029 | 212.8561 | 242.3467 | 370.0086 | 380.8693 | 392.0035 | 403.4322 | 415.1781 | 427.2824 | 439.7777 | 452.6645 | 465.9827 | 479.6927
а) целевые средства на НИОКР | тыс. руб. |  |  |  |  | 0 | 0 | 0 | 0 | 0 | 0 | 0 | 0 | 0 | 0 | 0 | 0 | 0 | 0 | 0 | 0
б) средства на страхование | тыс. руб. |  |  |  |  | 0 | 0 | 0 | 0 | 0 | 0 | 0 | 0 | 0 | 0 | 0 | 0 | 0 | 0 | 0 | 0
в) плата за предельно допустимые выбросы (сбросы) | тыс. руб. |  |  |  |  | 0 | 0 | 0 | 0 | 0 | 0 | 0 | 0 | 0 | 0 | 0 | 0 | 0 | 0 | 0 | 0
г) отчисления в ремонтный фонд (в случае его формирования) | тыс. руб. |  |  |  |  | 0 | 0 | 0 | 0 | 0 | 0 | 0 | 0 | 0 | 0 | 0 | 0 | 0 | 0 | 0 | 0
д) водный налог (ГЭС) | тыс. руб. |  |  |  |  | 0 | 0 | 0 | 0 | 0 | 0 | 0 | 0 | 0 | 0 | 0 | 0 | 0 | 0 | 0 | 0
е) непроизводственные расходы (налоги и другие обязательные платежи и сборы) | тыс. руб. |  |  |  |  | 0 | 0 | 0 | 0 | 0 | 0 | 0 | 0 | 0 | 0 | 0 | 0 | 0 | 0 | 0 | 0
е-1) налог на землю | тыс. руб. |  |  |  |  | 0 | 0 | 0 | 0 | 0 | 0 | 0 | 0 | 0 | 0 | 0 | 0 | 0 | 0 | 0 | 0
е-2) налог на имущество | тыс. руб. |  |  |  |  | 0 | 0 | 0 | 0 | 0 | 0 | 0 | 0 | 0 | 0 | 0 | 0 | 0 | 0 | 0 | 0
е-3) транспортный налог | тыс. руб. |  |  |  |  | 0 | 0 | 0 | 0 | 0 | 0 | 0 | 0 | 0 | 0 | 0 | 0 | 0 | 0 | 0 | 0
ж) другие затраты, относимые на себестоимость продукции, всего (цеховые расходы и ОХР) | тыс. руб. |  |  |  |  | 0 | 0 | 0 | 206.3974 | 212.5416 | 241.8487 | 367.9613 | 378.7619 | 389.8345 | 401.1999 | 412.8808 | 424.9182 | 437.3443 | 450.1598 | 463.4043 | 477.0385
з) арендная плата | тыс. руб. |  |  |  |  | 0 | 0 | 0 | 0.3055 | 0.31459 | 0.49796 | 2.0473 | 2.1074 | 2.169 | 2.2323 | 2.2972 | 2.3642 | 2.4334 | 2.5047 | 2.5784 | 2.6542
Итого расходов | тыс. руб. |  |  |  |  | 0 | 0 | 442.7951 | 3917.8553 | 3951.5601 | 4065.6713 | 4531.4516 | 4582.8508 | 4635.6533 | 4689.9347 | 4745.8448 | 4803.3939 | 4419.9311 | 2128.1298 | 2191.2364 | 2256.2148
Расчетные расходы по производству продукции (услуг) | тыс. руб. |  |  |  |  | 0 | 0 | 442.7951 | 3917.8553 | 3951.5601 | 4065.6713 | 4531.4516 | 4582.8508 | 4635.6533 | 4689.9347 | 4745.8448 | 4803.3939 | 4419.9311 | 2128.1298 | 2191.2364 | 2256.2148
Прибыль всего, в том числе: | тыс. руб. |  |  |  |  | 0 | 0 | 0 | 12.1409 | 12.5023 | 15.2591 | 39.4381 | 40.5957 | 41.7825 | 43.0006 | 44.2526 | 45.5427 | 46.8746 | 48.2481 | 49.6677 | 51.129
а) капитальные вложения | тыс. руб. |  |  |  |  | 0 | 0 | 0 | 0 | 0 | 0 | 0 | 0 | 0 | 0 | 0 | 0 | 0 | 0 | 0 | 0
б) дивиденды по акциям | тыс. руб. |  |  |  |  | 0 | 0 | 0 | 0 | 0 | 0 | 0 | 0 | 0 | 0 | 0 | 0 | 0 | 0 | 0 | 0
в) прибыль на прочие цели, в том числе: | тыс. руб. |  |  |  |  | 0 | 0 | 0 | 6.6888 | 6.8879 | 8.4067 | 21.7277 | 22.3654 | 23.0193 | 23.6904 | 24.3801 | 25.0909 | 25.8247 | 26.5814 | 27.3635 | 28.1686
в-1) % за пользование кредитом | тыс. руб. |  |  |  |  | 0 | 0 | 0 | 0 | 0 | 0 | 0 | 0 | 0 | 0 | 0 | 0 | 0 | 0 | 0 | 0
в-2) услуги банка | тыс. руб. |  |  |  |  | 0 | 0 | 0 | 6.6888 | 6.8879 | 8.4067 | 21.7277 | 22.3654 | 23.0193 | 23.6904 | 24.3801 | 25.0909 | 25.8247 | 26.5814 | 27.3635 | 28.1686
в-3) расходы на демонтаж основных фондов | тыс. руб. |  |  |  |  | 0 | 0 | 0 | 0 | 0 | 0 | 0 | 0 | 0 | 0 | 0 | 0 | 0 | 0 | 0 | 0
в-4) затраты на обучение и подготовку персонала | тыс. руб. |  |  |  |  | 0 | 0 | 0 | 0 | 0 | 0 | 0 | 0 | 0 | 0 | 0 | 0 | 0 | 0 | 0 | 0
г) прибыль на социальное развитие | тыс. руб. |  |  |  |  | 0 | 0 | 0 | 5.4521 | 5.6144 | 6.8524 | 17.7104 | 18.2303 | 18.7632 | 19.3102 | 19.8724 | 20.4518 | 21.0499 | 21.6667 | 22.3042 | 22.9604
Налоги, сборы, платежи, всего, в том числе: | тыс. руб. |  |  |  |  | 0 | 0 | 0 | 0 | 0 | 0 | 0 | 0 | 0 | 0 | 0 | 0 | 0 | 0 | 0 | 0
а) на прибыль | тыс. руб. |  |  |  |  | 0 | 0 | 0 | 0 | 0 | 0 | 0 | 0 | 0 | 0 | 0 | 0 | 0 | 0 | 0 | 0
б) плата за выбросы загрязняющих веществ | тыс. руб. |  |  |  |  | 0 | 0 | 0 | 0 | 0 | 0 | 0 | 0 | 0 | 0 | 0 | 0 | 0 | 0 | 0 | 0
в) другие налоги и обязательные сборы и платежи | тыс. руб. |  |  |  |  | 0 | 0 | 0 | 0 | 0 | 0 | 0 | 0 | 0 | 0 | 0 | 0 | 0 | 0 | 0 | 0
Выпадающие расходы по факту предыдущего года | тыс. руб. |  |  |  |  | 0 | 0 | 0 | 0 | 0 | 0 | 0 | 0 | 0 | 0 | 0 | 0 | 0 | 0 | 0 | 0
Необходимая валовая выручка | тыс. руб. |  |  |  |  | 0 | 0 | 442.7951 | 3929.9962 | 3964.0624 | 4080.9304 | 4570.8897 | 4623.4465 | 4677.4357 | 4732.9353 | 4790.0974 | 4848.9367 | 4466.8057 | 2176.3779 | 2240.9041 | 2307.3438
Тариф на производство тепловой энергии (НВВ к отпуску с коллекторов) | руб./Гкал |  |  |  |  | 0 | 0 | 0 | 3098.9981 | 3125.8611 | 3218.0173 | 3604.3747 | 3645.8183 | 3688.3916 | 3732.1557 | 3777.2309 | 3823.6286 | 3522.2993 | 1716.1826 | 1767.0647 | 1819.4558
Таблица П47.5. Тарифно-балансовая модель передачи тепловой энергии от теплоисточника: Новая взамен Котельной «Улица Механизаторов, д. 21», эксплуатирующая организация - АО «ЛГЭК», ЕТО №2 (АО «ЛГЭК»)
Расчет коэффициента индексации
Коэффициента индексации | - | - | - | - | - | - | 104.1866 | 102.7471 | 1552.1543 | 102.9768 | 102.9521 | 102.9471 | 102.9352 | 102.9234 | 102.9154 | 102.9115 | 102.9154 | 102.9244 | 102.9303 | 102.9422 | 102.9422
Индекс потребительских цен на расчетный период регулирования (ИПЦ) | - | - | - | - | - | - | 105.239 | 103.785 | 104.008 | 104.017 | 103.992 | 103.987 | 103.975 | 103.963 | 103.955 | 103.951 | 103.955 | 103.964 | 103.97 | 103.982 | 103.982
Индекс эффективности операционных расходов (ИОР) | % | - | - | bar: 0 to 17
Количество условных единиц, относящихся к активам, необходимым для осуществления деятельности по передаче тепловой энергии | - | - | - | - | - | 0 | 0 | 0.22 | 4.3484 | 4.3484 | 4.3484 | 4.3484 | 4.3484 | 4.3484 | 4.3484 | 4.3484 | 4.3484 | 4.3484 | 4.3484 | 4.3484 | 4.3484
Индекс изменения количества активов (ИКА), передача | - | - | - | - | - | - | 0 | 0 | 18.7655 | 0 | 0 | 0 | 0 | 0 | 0 | 0 | 0 | 0 | 0 | 0 | 0
Коэффициент эластичности затрат по росту активов (Кэл) | - | - | - | - | - | - | 0.75 | 0.75 | 0.75 | 0.75 | 0.75 | 0.75 | 0.75 | 0.75 | 0.75 | 0.75 | 0.75 | 0.75 | 0.75 | 0.75 | 0.75
Передача тепловой энергии
Принято тепловой энергии с коллекторов источников | тыс. Гкал |  |  |  |  | 0 | 0 | 0 | 1.2682 | 1.2682 | 1.2682 | 1.2682 | 1.2682 | 1.2682 | 1.2682 | 1.2682 | 1.2682 | 1.2682 | 1.2682 | 1.2682 | 1.2682
Приобретено тепловой энергии на компенсацию технологических потерь | тыс. Гкал |  |  |  |  | 0 | 0 | 0 | 0 | 0 | 0 | 0 | 0 | 0 | 0 | 0 | 0 | 0 | 0 | 0 | 0
Полезно отпущено потребителям | тыс. Гкал |  |  |  |  | 0 | 0 | 0 | 1.2355 | 1.2359 | 1.2362 | 1.2365 | 1.2368 | 1.2371 | 1.2375 | 1.2378 | 1.2381 | 1.2384 | 1.2387 | 1.239 | 1.2393
Потери при передаче по тепловым сетям | тыс. Гкал |  |  |  |  | 0 | 0 | 0 | 0.032603 | 0.032277 | 0.031954 | 0.031635 | 0.031318 | 0.031005 | 0.030695 | 0.030388 | 0.030084 | 0.029783 | 0.029486 | 0.029191 | 0.028899
Тоже в % | % |  |  |  |  | 0 | 0 | 0 | 2.5141 | 2.4889 | 2.4641 | 2.4394 | 2.415 | 2.3909 | 2.367 | 2.3433 | 2.3199 | 2.2967 | 2.2737 | 2.251 | 2.2285
Доля потребителей (по тепловой нагрузке) с приборами учета | % |  |  |  |  | 0 | 0 | 0 | 75.9596 | 79.3939 | 82.8283 | 86.2626 | 89.697 | 93.1313 | 96.5657 | 100 | 100 | 100 | 100 | 100 | 100
Расходы по содержанию теплосетевого хозяйства | тыс. руб. |  |  |  |  | 0 | 0 | 0 | 110.2002 | 114.9342 | 125.6519 | 135.1587 | 144.873 | 156.261 | 169.0077 | 189.1352 | 196.2004 | 207.3292 | 222.6603 | 250.8576 | 275.1175
Вспомогательные материалы, в том числе: | тыс. руб. |  |  |  |  | 0 | 0 | 0 | 38.6138 | 39.7633 | 44.5838 | 45.3574 | 46.6888 | 48.0537 | 49.4547 | 50.8945 | 52.3783 | 53.9101 | 55.4898 | 57.1224 | 58.803
а) расходы на приобретение материалов для эксплуатации и текущего ремонта оборудования | тыс. руб. |  |  |  |  | 0 | 0 | 0 | 38.6138 | 39.7633 | 44.5838 | 45.3574 | 46.6888 | 48.0537 | 49.4547 | 50.8945 | 52.3783 | 53.9101 | 55.4898 | 57.1224 | 58.803
б) расходы на покупку сетевой воды | тыс. руб. |  |  |  |  | 0 | 0 | 0 | 0 | 0 | 0 | 0 | 0 | 0 | 0 | 0 | 0 | 0 | 0 | 0 | 0
Потери холодной воды на нужды ГВС | тыс. руб. |  |  |  |  | 0 | 0 | 0 | 0 | 0 | 0 | 0 | 0 | 0 | 0 | 0 | 0 | 0 | 0 | 0 | 0
Услуги производственного характера (цеховые расходы и ОХР) | тыс. руб. |  |  |  |  | 0 | 0 | 0 | 46.4587 | 47.8417 | 48.7922 | 44.4022 | 45.7055 | 47.0416 | 48.4131 | 49.8227 | 51.2752 | 52.7747 | 54.3211 | 55.9194 | 57.5646
а) в том числе капитальный ремонт (нормативный) | тыс. руб. |  |  |  |  | 0 | 0 | 0 | 0 | 0 | 0 | 0 | 0 | 0 | 0 | 0 | 0 | 0 | 0 | 0 | 0
Услуги водоснабжения | тыс. руб. |  |  |  |  | 0 | 0 | 0 | 0 | 0 | 0 | 0 | 0 | 0 | 0 | 0 | 0 | 0 | 0 | 0 | 0
Покупная энергия | тыс. руб. |  |  |  |  | 0 | 0 | 0 | 0 | 0 | 0 | 0 | 0 | 0 | 0 | 0 | 0 | 0 | 0 | 0 | 0
а) в том числе: на технологические цели, в том числе: | тыс. руб. |  |  |  |  | 0 | 0 | 0 | 0 | 0 | 0 | 0 | 0 | 0 | 0 | 0 | 0 | 0 | 0 | 0 | 0
а-1) электрическая энергия на производственные нужды | тыс. руб. |  |  |  |  | 0 | 0 | 0 | 0 | 0 | 0 | 0 | 0 | 0 | 0 | 0 | 0 | 0 | 0 | 0 | 0
а-2) тепловая энергия на технологические нужды (потери) | тыс. руб. |  |  |  |  | 0 | 0 | 0 | 0 | 0 | 0 | 0 | 0 | 0 | 0 | 0 | 0 | 0 | 0 | 0 | 0
б) энергия на хозяйственные нужды, всего, в том числе: | тыс. руб. |  |  |  |  | 0 | 0 | 0 | 0 | 0 | 0 | 0 | 0 | 0 | 0 | 0 | 0 | 0 | 0 | 0 | 0
б-1) тепловая энергия на хозяйственные нужды | тыс. руб. |  |  |  |  | 0 | 0 | 0 | 0 | 0 | 0 | 0 | 0 | 0 | 0 | 0 | 0 | 0 | 0 | 0 | 0
б-2) вода на хозяйственные нужды | тыс. руб. |  |  |  |  | 0 | 0 | 0 | 0 | 0 | 0 | 0 | 0 | 0 | 0 | 0 | 0 | 0 | 0 | 0 | 0
Затраты на оплату труда | тыс. руб. |  |  |  |  | 0 | 0 | 0 | 11.3303 | 11.6676 | 12.911 | 19.5723 | 20.1468 | 20.7358 | 21.3403 | 21.9617 | 22.6019 | 23.2629 | 23.9446 | 24.6491 | 25.3743
Страховые взносы | тыс. руб. |  |  |  |  | 0 | 0 | 0 | 3.5037 | 3.608 | 4.0301 | 5.904 | 6.0773 | 6.2549 | 6.4373 | 6.6247 | 6.8178 | 7.0172 | 7.2228 | 7.4354 | 7.6541
Амортизация, в том числе: | тыс. руб. |  |  |  |  | 0 | 0 | 0 | 0 | 0 | 0 | 0 | 194.7042 | 194.7042 | 194.7042 | 194.7042 | 194.7042 | 194.7042 | 194.7042 | 194.7042 | 194.7042
а) проекты инвестиционной программы | тыс. руб. | [5 empty] | 0 | 0 | 0 | 0 | 0 | 0 | 194.7042 | 194.7042 | 194.7042 | 194.7042 | 194.7042 | 194.7042 | 194.7042 | 194.7042 | 194.7042
Прочие расходы, в том числе: | тыс. руб. |  |  |  |  | 0 | 0 | 0 | 0 | 0 | 0 | 0 | 0 | 0 | 0 | 0 | 0 | 0 | 0 | 0 | 0
а) аренда | тыс. руб. |  |  |  |  | 0 | 0 | 0 | 0.068765 | 0.070812 | 0.10046 | 0.24705 | 0.2543 | 0.26174 | 0.26937 | 0.27721 | 0.28529 | 0.29364 | 0.30224 | 0.31113 | 0.32029
Расходы на покупку технологического расхода (потерь) тепловой энергии | тыс. руб. |  |  |  |  | 0 | 0 | 0 | 0 | 0 | 0 | 0 | 0 | 0 | 0 | 0 | 0 | 0 | 0 | 0 | 0
Прибыль, всего | тыс. руб. |  |  |  |  | 0 | 0 | 0 | 0 | 0 | 0 | 0 | 0 | 0 | 0 | 0 | 0 | 0 | 0 | 0 | 0
а) расходы из прибыли в составе тарифа, в том числе | тыс. руб. |  |  |  |  | 0 | 0 | 0 | 0 | 0 | 0 | 0 | 0 | 0 | 0 | 0 | 0 | 0 | 0 | 0 | 0
а-1) капитальные вложения ИП по строительству тепловых сетей | тыс. руб.
а-2) процент за пользование кредитом | тыс. руб.
б) налоги | тыс. руб. |  |  |  |  | 0 | 0 | 0 | 0 | 0 | 0 | 0 | 0 | 0 | 0 | 0 | 0 | 0 | 0 | 0 | 0
На прочие цели (расходы по сомнительным долгам) | тыс. руб. |  |  |  |  | 0 | 0 | 0 | 0.92565 | 0.9532 | 1.0427 | 1.612 | 1.6593 | 1.7078 | 1.7576 | 1.8087 | 1.8615 | 1.9159 | 1.972 | 2.0301 | 2.0898
Избыток (недостаток) средств, выявленный по результатам анализа итогов ПХД за предшествующий период регулирования | тыс. руб. |  |  |  |  | 0 | 0 | 0 | 0 | 0 | 0 | 0 | 0 | 0 | 0 | 0 | 0 | 0 | 0 | 0 | 0
Необходимая валовая выручка (НВВ) от осуществления деятельности по оказанию услуг по передаче тепловой энергии, в том числе: | тыс. руб. |  |  |  |  | 0 | 0 | 0 | 110.2002 | 114.9342 | 125.6519 | 135.1587 | 144.873 | 156.261 | 169.0077 | 189.1352 | 196.2004 | 207.3292 | 222.6603 | 250.8576 | 275.1175
а) на содержание объектов теплосетевого хозяйства | тыс. руб. |  |  |  |  | 0 | 0 | 0 | 110.2002 | 114.9342 | 125.6519 | 135.1587 | 144.873 | 156.261 | 169.0077 | 189.1352 | 196.2004 | 207.3292 | 222.6603 | 250.8576 | 275.1175
б) на оплату технологического расхода тепловой энергии (тепловые потери) | тыс. руб. |  |  |  |  | 0 | 0 | 0 | 0 | 0 | 0 | 0 | 0 | 0 | 0 | 0 | 0 | 0 | 0 | 0 | 0
Инвестиционная составляющая | тыс. руб. |  |  |  |  | 0 | 0 | 0 | 0 | 0 | 0 | 0 | 0 | 0 | 0 | 0 | 0 | 0 | 0 | 0 | 0
НВВ с инвестиционной составляющей | тыс. руб. |  |  |  |  | 0 | 0 | 0 | 110.2002 | 114.9342 | 125.6519 | 135.1587 | 144.873 | 156.261 | 169.0077 | 189.1352 | 196.2004 | 207.3292 | 222.6603 | 250.8576 | 275.1175
Одноставочный тариф на услуги по передаче тепловой энергии | руб./Гкал |  |  |  |  | 0 | 0 | 0 | 89.1914 | 92.9983 | 101.644 | 109.3061 | 117.1323 | 126.3077 | 136.5768 | 152.8041 | 158.4733 | 167.4215 | 179.7582 | 202.4744 | 222.0029
Одноставочный тариф на услуги по передаче тепловой энергии с инвестиционной составляющей | руб./Гкал |  |  |  |  | 0 | 0 | 0 | 89.1914 | 92.9983 | 101.644 | 109.3061 | 117.1323 | 126.3077 | 136.5768 | 152.8041 | 158.4733 | 167.4215 | 179.7582 | 202.4744 | 222.0029
Таблица П47.6. Тарифно-балансовая модель конечного тарифа в системе теплоснабжения на базе теплоисточника: Новая взамен Котельной «Улица Механизаторов, д. 21», эксплуатирующая организация - АО «ЛГЭК», ЕТО №2 (АО «ЛГЭК»)
Тариф на генерацию | руб./Гкал | 0 | 0 | 0 | 0 | 0 | 0 | 0 | 3180.7729 | 3207.4983 | 3301.1991 | 3696.5879 | 3738.1354 | 3780.8293 | 3824.7317 | 3869.9651 | 3916.5403 | 3607.0124 | 1757.0351 | 1808.6979 | 1861.8846
Тариф на услугу по передаче | руб./Гкал | 0 | 0 | 0 | 0 | 0 | 0 | 0 | 89.1914 | 92.9983 | 101.644 | 109.3061 | 117.1323 | 126.3077 | 136.5768 | 152.8041 | 158.4733 | 167.4215 | 179.7582 | 202.4744 | 222.0029
Тариф на сбыт | руб./Гкал | Функции ЕТО и основной теплотранспортирующей организации осуществляются организацией-производителем тепловой энергии. Расходы на сбытовую часть учтены в форме П 47.5.
Всего | руб./Гкал | 0 | 0 | 0 | 0 | 0 | 0 | 0 | 3269.9642 | 3300.4966 | 3402.8431 | 3805.8939 | 3855.2678 | 3907.137 | 3961.3086 | 4022.7692 | 4075.0136 | 3774.4339 | 1936.7934 | 2011.1722 | 2083.8876
Теплоисточник № | 53 | Новая котельная "Стратегия" взамен Котельной «Школа-интернат № 2», эксплуатирующая организация - АО «ЛГЭК», ЕТО №2 (АО «ЛГЭК»)
Таблица П47.3. Тарифно-балансовая модель производства теплоисточника: Новая котельная "Стратегия" взамен Котельной «Школа-интернат № 2», эксплуатирующая организация - АО «ЛГЭК», ЕТО №2 (АО «ЛГЭК»)
Установленная тепловая мощность котельной | Гкал/ч | 0 | 0 | 0 | 0 | 0 | 0 | 2.35 | 2.35 | 2.35 | 2.35 | 2.35 | 2.35 | 2.35 | 2.35 | 2.35 | 2.35 | 2.35 | 2.35 | 2.35 | 2.35
Ввод мощности | Гкал/ч | 0 | 0 | 0 | 0 | 0 | 2.35 | 0 | 0 | 0 | 0 | 0 | 0 | 0 | 0 | 0 | 0 | 0 | 0 | 0 | 0
Вывод мощности | Гкал/ч | 0 | 0 | 0 | 0 | 0 | 0 | 0 | 0 | 0 | 0 | 0 | 0 | 0 | 0 | 0 | 0 | 0 | 0 | 0 | 0
Средневзвешенный срок службы котлоагрегатов | лет | 0 | 0 | 0 | 0 | 0 | 0 | 1 | 2 | 3 | 4 | 5 | 6 | 7 | 8 | 9 | 10 | 11 | 12 | 13 | 14
Располагаемая мощность оборудования | Гкал/ч | 0 | 0 | 0 | 0 | 0 | 0 | 2.35 | 0.0258 | 0.0258 | 0.0258 | 0.0258 | 0.0258 | 0.0258 | 0.0258 | 0.0258 | 0.0258 | 0.0258 | 0.0258 | 0.0258 | 0.0258
Собственные нужды | Гкал/ч | 0 | 0 | 0 | 0 | 0 | 2.35 | 0 | 0.05 | 0.05 | 0.05 | 0.05 | 0.05 | 0.05 | 0.05 | 0.05 | 0.05 | 0.05 | 0.05 | 0.05 | 0.05
Потери мощности в тепловой сети | Гкал/ч | 0 | 0 | 0 | 0 | 0 | 0 | 0.02 | 0.02 | 0.02 | 0.02 | 0.02 | 0.02 | 0.02 | 0.02 | 0.02 | 0.02 | 0.02 | 0.02 | 0.02 | 0.02
Хозяйственные нужды | Гкал/ч | 0 | 0 | 0 | 0 | 0 | 0 | 0 | 0 | 0 | 0 | 0 | 0 | 0 | 0 | 0 | 0 | 0 | 0 | 0 | 0
Расчетная присоединенная тепловая нагрузка, в том числе: | Гкал/ч | 0 | 0 | 0 | 0 | 0 | 0 | 1.2596 | 1.2596 | 1.2596 | 1.2596 | 1.2596 | 1.2596 | 1.2596 | 1.2596 | 1.2596 | 1.2596 | 1.2596 | 1.2596 | 1.2596 | 1.2596
Отопление | Гкал/ч | 0 | 0 | 0 | 0 | 0 | 2.35 | 0.77297 | 0.77297 | 0.77297 | 0.77297 | 0.77297 | 0.77297 | 0.77297 | 0.77297 | 0.77297 | 0.77297 | 0.77297 | 0.77297 | 0.77297 | 0.77297
Вентиляция | Гкал/ч | 0 | 0 | 0 | 0 | 0 | 0 | 0.41662 | 0.41662 | 0.41662 | 0.41662 | 0.41662 | 0.41662 | 0.41662 | 0.41662 | 0.41662 | 0.41662 | 0.41662 | 0.41662 | 0.41662 | 0.41662
ГВС | Гкал/ч | 0 | 0 | 0 | 0 | 0 | 0 | 0.05 | 0.05 | 0.05 | 0.05 | 0.05 | 0.05 | 0.05 | 0.05 | 0.05 | 0.05 | 0.05 | 0.05 | 0.05 | 0.05
Резерв (+)/дефицит (-) тепловой мощности | Гкал/ч | 0 | 0 | 0 | 0 | 0 | 0 | 1.0904 | 1.0404 | 1.0404 | 1.0404 | 1.0404 | 1.0404 | 1.0404 | 1.0404 | 1.0404 | 1.0404 | 1.0404 | 1.0404 | 1.0404 | 1.0404
Доля резерва (от установленной мощности) | % | 0 | 0 | 0 | 0 | 0 | 2.35 | 46.4004 | 44.2728 | 44.2728 | 44.2728 | 44.2728 | 44.2728 | 44.2728 | 44.2728 | 44.2728 | 44.2728 | 44.2728 | 44.2728 | 44.2728 | 44.2728
Резерв с N-1 | Гкал/ч | 0 | 0 | 0 | 0 | 0 | 0 | 0.078273 | 0 | 0 | 0 | 0 | 0 | 0 | 0 | 0 | 0 | 0 | 0 | 0 | 0
Тепловая энергия
Выработано тепловой энергии | тыс. Гкал | 0 | 0 | 0 | 0 | 0 | 0 | 1.6242 | 1.6235 | 1.6232 | 1.6229 | 1.6225 | 1.6222 | 1.6219 | 1.6216 | 1.6212 | 1.6209 | 1.6206 | 1.6203 | 1.62 | 1.6197
Собственные нужды котельной | тыс. Гкал | 0 | 0 | 0 | 0 | 0 | 0 | 0.038821 | 0.038805 | 0.038797 | 0.038789 | 0.038781 | 0.038773 | 0.038766 | 0.038758 | 0.03875 | 0.038743 | 0.038735 | 0.038728 | 0.038721 | 0.038713
Отпущено с коллекторов | тыс. Гкал | 0 | 0 | 0 | 0 | 0 | 0 | 1.5854 | 1.5847 | 1.5844 | 1.5841 | 1.5837 | 1.5834 | 1.5831 | 1.5828 | 1.5825 | 1.5822 | 1.5819 | 1.5816 | 1.5813 | 1.581
Потери при передаче по тепловым сетям | тыс. Гкал | 0 | 0 | 0 | 0 | 0 | 0 | 0.033601 | 0.032932 | 0.032603 | 0.032277 | 0.031954 | 0.031635 | 0.031318 | 0.031005 | 0.030695 | 0.030388 | 0.030084 | 0.029783 | 0.029486 | 0.029191
То же в % | % | 0 | 0 | 0 | 0 | 0 | 0 | 2.0688 | 2.0284 | 2.0086 | 1.9889 | 1.9694 | 1.9501 | 1.931 | 1.9121 | 1.8933 | 1.8747 | 1.8564 | 1.8381 | 1.8201 | 1.8022
Полезный отпуск тепловой энергии | тыс. Гкал | 0 | 0 | 0 | 0 | 0 | 0 | 1.5518 | 1.5518 | 1.5518 | 1.5518 | 1.5518 | 1.5518 | 1.5518 | 1.5518 | 1.5518 | 1.5518 | 1.5518 | 1.5518 | 1.5518 | 1.5518
Затрачено топлива на выработку тепловой энергии | ту.т | 0 | 0 | 0 | 0 | 0 | 0 | 237.8086 | 237.7083 | 237.6589 | 237.61 | 237.5616 | 237.5137 | 237.4662 | 237.4193 | 237.3728 | 237.3267 | 237.2811 | 237.236 | 237.1913 | 237.1471
Средневзвешенный НУР | кгу.т/Гкал | 0 | 0 | 0 | 0 | 0 | 0 | 150 | 150 | 150 | 150 | 150 | 150 | 150 | 150 | 150 | 150 | 150 | 150 | 150 | 150
Средневзвешенный КПД котлоагрегатов | % | 0 | 0 | 0 | 0 | 0 | 0 | 92 | 92 | 92 | 92 | 92 | 92 | 92 | 92 | 92 | 92 | 92 | 92 | 92 | 92
Тепловой эквивалент затраченного топлива | тыс. Гкал | 0 | 0 | 0 | 0 | 0 | 0 | 1.8094 | 1.664 | 1.6636 | 1.6633 | 1.6629 | 1.6626 | 1.6623 | 1.6619 | 1.6616 | 1.6613 | 1.661 | 1.6607 | 1.6603 | 1.66
Средневзвешенный КИТТ выработки | % | 0 | 0 | 0 | 0 | 0 | 0 | 92.1 | 92.1 | 92.1 | 92.1 | 92.1 | 92.1 | 92.1 | 92.1 | 92.1 | 92.1 | 92.1 | 92.1 | 92.1 | 92.1
Средневзвешенный КИТТ выработки и передачи | % | 0 | 0 | 0 | 0 | 0 | 0 | 90.0501 | 90.0881 | 90.1069 | 90.1254 | 90.1438 | 90.162 | 90.18 | 90.1978 | 90.2155 | 90.233 | 90.2503 | 90.2675 | 90.2845 | 90.3013
Расчет коэффициента индексации
Коэффициент индексации | - | - | - | - | - | - | 0 | 102.7471 | 102.9679 | 102.9768 | 102.9521 | 102.9471 | 102.9352 | 102.9234 | 102.9154 | 102.9115 | 102.9154 | 102.9244 | 102.9303 | 102.9422 | 102.9422
Индекс потребительских цен на расчетный период регулирования (ИПЦ) | - | - | - | - | - | - | 105.239 | 103.785 | 104.008 | 104.017 | 103.992 | 103.987 | 103.975 | 103.963 | 103.955 | 103.951 | 103.955 | 103.964 | 103.97 | 103.982 | 103.982
Индекс эффективности операционных расходов (ИОР) | % | bar: 0 to 14
Индекс изменения количества активов (ИКА), производство | - | - | - | - | - | - | 0 | 0 | 0 | 0 | 0 | 0 | 0 | 0 | 0 | 0 | 0 | 0 | 0 | 0 | 0
Коэффициент эластичности затрат по росту активов (Кэл) | - | - | - | - | - | - | 0.75 | 0.75 | 0.75 | 0.75 | 0.75 | 0.75 | 0.75 | 0.75 | 0.75 | 0.75 | 0.75 | 0.75 | 0.75 | 0.75 | 0.75
Расчет расходов на электроэнергию
Расход электроэнергии | тыс. кВт∙ч |  |  |  | 0 | 0 | 0 | 31.7078 | 31.6944 | 31.6879 | 31.6813 | 31.6749 | 31.6685 | 31.6622 | 31.6559 | 31.6497 | 31.6436 | 31.6375 | 31.6315 | 31.6255 | 31.6196
Удельный расход электроэнергии | кВт∙ч/Гкал |  |  |  | 0 | 0 | 0 | 20 | 20 | 20 | 20 | 20 | 20 | 20 | 20 | 20 | 20 | 20 | 20 | 20 | 20
Затраты на выработку тепловой энергии
Сырье, основные материалы | тыс. руб. |  |  |  |  | 0 | 0 | 0 | 0 | 0 | 0 | 0 | 0 | 0 | 0 | 0 | 0 | 0 | 0 | 0 | 0
Вспомогательные материалы, в том числе: | тыс. руб. |  |  |  |  | 0 | 0 | 318.77 | 331.5454 | 341.4149 | 433.7658 | 716.2249 | 737.2479 | 758.8004 | 780.9229 | 803.6593 | 827.0896 | 851.2767 | 876.2217 | 902.0017 | 928.5402
а) материалы на эксплуатацию, в том числе: | тыс. руб. |  |  |  |  | 0 | 0 | 300.4674 | 312.506 | 321.8088 | 402.5769 | 684.738 | 704.8368 | 725.4418 | 746.5917 | 768.3286 | 790.7288 | 813.8526 | 837.7009 | 862.3476 | 887.7194
а-1) материалы на ремонт | тыс. руб. |  |  |  |  | 0 | 0 | 293.3966 | 305.6091 | 314.7065 | 393.8707 | 665.0116 | 684.5314 | 704.5428 | 725.0834 | 746.1941 | 767.949 | 790.4066 | 813.5679 | 837.5045 | 862.1454
б) вода на технологические цели | тыс. руб. |  |  |  |  | 0 | 0 | 18.3025 | 19.0393 | 19.6061 | 31.1889 | 31.4869 | 32.4111 | 33.3586 | 34.3312 | 35.3307 | 36.3608 | 37.4241 | 38.5208 | 39.6541 | 40.8208
в) плата за пользование водными объектами | тыс. руб. |  |  |  |  | 0 | 0 | 0 | 0 | 0 | 0 | 0 | 0 | 0 | 0 | 0 | 0 | 0 | 0 | 0 | 0
Работы и услуги производственного характера | тыс. руб. |  |  |  |  | 0 | 0 | 0 | 0 | 0 | 0 | 0 | 0 | 0 | 0 | 0 | 0 | 0 | 0 | 0 | 0
а) в том числе услуги по подрядному ремонту | тыс. руб. |  |  |  |  | 0 | 0 | 0 | 0 | 0 | 0 | 0 | 0 | 0 | 0 | 0 | 0 | 0 | 0 | 0 | 0
б) услуги транспорта | тыс. руб. |  |  |  |  | 0 | 0 | 0 | 0 | 0 | 0 | 0 | 0 | 0 | 0 | 0 | 0 | 0 | 0 | 0 | 0
в) услуги водоснабжения | тыс. руб. |  |  |  |  | 0 | 0 | 0 | 0 | 0 | 0 | 0 | 0 | 0 | 0 | 0 | 0 | 0 | 0 | 0 | 0
г) услуги по пуско-наладке | тыс. руб. |  |  |  |  | 0 | 0 | 0 | 0 | 0 | 0 | 0 | 0 | 0 | 0 | 0 | 0 | 0 | 0 | 0 | 0
д) расходы по испытаниям и опытам | тыс. руб. |  |  |  |  | 0 | 0 | 0 | 0 | 0 | 0 | 0 | 0 | 0 | 0 | 0 | 0 | 0 | 0 | 0 | 0
Топливо на технологические цели | тыс. руб. |  |  |  |  | 0 | 0 | 715.3202 | 736.9508 | 759.0807 | 771.0911 | 834.9982 | 859.8223 | 885.3866 | 911.7132 | 938.9105 | 966.8331 | 995.5883 | 1025.2011 | 1055.6971 | 1087.1026
Покупная энергия всего, в том числе: | тыс. руб. |  |  |  |  | 0 | 0 | 94.6615 | 97.1817 | 100.0809 | 110.149 | 115.8941 | 119.3479 | 122.9048 | 126.568 | 130.3406 | 134.2454 | 138.2474 | 142.3689 | 146.6136 | 150.9852
а) покупная электрическая энергия на технологические цели | тыс. руб. |  |  |  |  | 0 | 0 | 94.6615 | 97.1817 | 100.0809 | 110.149 | 115.8941 | 119.3479 | 122.9048 | 126.568 | 130.3406 | 134.2454 | 138.2474 | 142.3689 | 146.6136 | 150.9852
б) покупная тепловая энергия от ведомственных котельных | тыс. руб. |  |  |  |  | 0 | 0 | 0 | 0 | 0 | 0 | 0 | 0 | 0 | 0 | 0 | 0 | 0 | 0 | 0 | 0
в) энергия на хозяйственные нужды | тыс. руб. |  |  |  |  | 0 | 0 | 0 | 0 | 0 | 0 | 0 | 0 | 0 | 0 | 0 | 0 | 0 | 0 | 0 | 0
Затраты на оплату труда | тыс. руб. |  |  |  |  | 0 | 0 | 95.0706 | 91.6973 | 94.427 | 116.582 | 295.4734 | 304.1463 | 313.0376 | 322.1641 | 331.5439 | 341.2099 | 351.1881 | 361.4789 | 372.1143 | 383.0626
Отчисления на социальные нужды | тыс. руб. |  |  |  |  | 0 | 0 | 29.3566 | 28.3556 | 29.1997 | 36.3906 | 89.1291 | 91.7453 | 94.4274 | 97.1803 | 100.0097 | 102.9255 | 105.9354 | 109.0396 | 112.2478 | 115.5503
Амортизация основных средств | тыс. руб. |  |  |  |  | 0 | 0 | 2590.5855 | 2590.5855 | 2590.5855 | 2590.5855 | 2590.5855 | 2590.5855 | 2590.5855 | 2590.5855 | 2590.5855 | 2590.5855 | 0 | 0 | 0 | 0
Прочие затраты всего, в том числе: | тыс. руб. |  |  |  |  | 0 | 0 | 367.8483 | 376.5519 | 387.7612 | 441.4843 | 674.0467 | 693.8317 | 714.1149 | 734.9346 | 756.3322 | 778.3826 | 801.1453 | 824.6213 | 848.8832 | 873.8588
а) целевые средства на НИОКР | тыс. руб. |  |  |  |  | 0 | 0 | 0 | 0 | 0 | 0 | 0 | 0 | 0 | 0 | 0 | 0 | 0 | 0 | 0 | 0
б) средства на страхование | тыс. руб. |  |  |  |  | 0 | 0 | 0 | 0 | 0 | 0 | 0 | 0 | 0 | 0 | 0 | 0 | 0 | 0 | 0 | 0
в) плата за предельно допустимые выбросы (сбросы) | тыс. руб. |  |  |  |  | 0 | 0 | 0 | 0 | 0 | 0 | 0 | 0 | 0 | 0 | 0 | 0 | 0 | 0 | 0 | 0
г) отчисления в ремонтный фонд (в случае его формирования) | тыс. руб. |  |  |  |  | 0 | 0 | 0 | 0 | 0 | 0 | 0 | 0 | 0 | 0 | 0 | 0 | 0 | 0 | 0 | 0
д) водный налог (ГЭС) | тыс. руб. |  |  |  |  | 0 | 0 | 0 | 0 | 0 | 0 | 0 | 0 | 0 | 0 | 0 | 0 | 0 | 0 | 0 | 0
е) непроизводственные расходы (налоги и другие обязательные платежи и сборы) | тыс. руб. |  |  |  |  | 0 | 0 | 0 | 0 | 0 | 0 | 0 | 0 | 0 | 0 | 0 | 0 | 0 | 0 | 0 | 0
е-1) налог на землю | тыс. руб. |  |  |  |  | 0 | 0 | 0 | 0 | 0 | 0 | 0 | 0 | 0 | 0 | 0 | 0 | 0 | 0 | 0 | 0
е-2) налог на имущество | тыс. руб. |  |  |  |  | 0 | 0 | 0 | 0 | 0 | 0 | 0 | 0 | 0 | 0 | 0 | 0 | 0 | 0 | 0 | 0
е-3) транспортный налог | тыс. руб. |  |  |  |  | 0 | 0 | 0 | 0 | 0 | 0 | 0 | 0 | 0 | 0 | 0 | 0 | 0 | 0 | 0 | 0
ж) другие затраты, относимые на себестоимость продукции, всего (цеховые расходы и ОХР) | тыс. руб. |  |  |  |  | 0 | 0 | 367.2329 | 375.9954 | 387.1881 | 440.5771 | 670.3171 | 689.9926 | 710.1636 | 730.8681 | 752.1472 | 774.0757 | 796.7125 | 820.0585 | 844.1861 | 869.0236
з) арендная плата | тыс. руб. |  |  |  |  | 0 | 0 | 0.61535 | 0.55653 | 0.57309 | 0.90714 | 3.7296 | 3.8391 | 3.9513 | 4.0665 | 4.1849 | 4.3069 | 4.4329 | 4.5628 | 4.697 | 4.8352
Итого расходов | тыс. руб. |  |  |  |  | 0 | 0 | 4211.6127 | 4252.8681 | 4302.5499 | 4500.0483 | 5316.352 | 5396.7269 | 5479.2573 | 5564.0686 | 5651.3818 | 5741.2716 | 3243.3812 | 3338.9316 | 3437.5576 | 3539.0997
Расчетные расходы по производству продукции (услуг) | тыс. руб. |  |  |  |  | 0 | 0 | 4211.6127 | 4252.8681 | 4302.5499 | 4500.0483 | 5316.352 | 5396.7269 | 5479.2573 | 5564.0686 | 5651.3818 | 5741.2716 | 3243.3812 | 3338.9316 | 3437.5576 | 3539.0997
Прибыль всего, в том числе: | тыс. руб. |  |  |  |  | 0 | 0 | 22.968 | 22.1171 | 22.7755 | 27.7975 | 71.8446 | 73.9534 | 76.1153 | 78.3344 | 80.6151 | 82.9654 | 85.3916 | 87.8939 | 90.4799 | 93.1419
а) капитальные вложения | тыс. руб. |  |  |  |  | 0 | 0 | 0 | 0 | 0 | 0 | 0 | 0 | 0 | 0 | 0 | 0 | 0 | 0 | 0 | 0
б) дивиденды по акциям | тыс. руб. |  |  |  |  | 0 | 0 | 0 | 0 | 0 | 0 | 0 | 0 | 0 | 0 | 0 | 0 | 0 | 0 | 0 | 0
в) прибыль на прочие цели, в том числе: | тыс. руб. |  |  |  |  | 0 | 0 | 12.6538 | 12.185 | 12.5477 | 15.3145 | 39.5814 | 40.7432 | 41.9343 | 43.1569 | 44.4134 | 45.7083 | 47.0449 | 48.4235 | 49.8482 | 51.3148
в-1) % за пользование кредитом | тыс. руб. |  |  |  |  | 0 | 0 | 0 | 0 | 0 | 0 | 0 | 0 | 0 | 0 | 0 | 0 | 0 | 0 | 0 | 0
в-2) услуги банка | тыс. руб. |  |  |  |  | 0 | 0 | 12.6538 | 12.185 | 12.5477 | 15.3145 | 39.5814 | 40.7432 | 41.9343 | 43.1569 | 44.4134 | 45.7083 | 47.0449 | 48.4235 | 49.8482 | 51.3148
в-3) расходы на демонтаж основных фондов | тыс. руб. |  |  |  |  | 0 | 0 | 0 | 0 | 0 | 0 | 0 | 0 | 0 | 0 | 0 | 0 | 0 | 0 | 0 | 0
в-4) затраты на обучение и подготовку персонала | тыс. руб. |  |  |  |  | 0 | 0 | 0 | 0 | 0 | 0 | 0 | 0 | 0 | 0 | 0 | 0 | 0 | 0 | 0 | 0
г) прибыль на социальное развитие | тыс. руб. |  |  |  |  | 0 | 0 | 10.3142 | 9.9321 | 10.2278 | 12.483 | 32.2631 | 33.2102 | 34.181 | 35.1775 | 36.2017 | 37.2572 | 38.3467 | 39.4704 | 40.6317 | 41.8271
Налоги, сборы, платежи, всего, в том числе: | тыс. руб. |  |  |  |  | 0 | 0 | 0 | 0 | 0 | 0 | 0 | 0 | 0 | 0 | 0 | 0 | 0 | 0 | 0 | 0
а) на прибыль | тыс. руб. |  |  |  |  | 0 | 0 | 0 | 0 | 0 | 0 | 0 | 0 | 0 | 0 | 0 | 0 | 0 | 0 | 0 | 0
б) плата за выбросы загрязняющих веществ | тыс. руб. |  |  |  |  | 0 | 0 | 0 | 0 | 0 | 0 | 0 | 0 | 0 | 0 | 0 | 0 | 0 | 0 | 0 | 0
в) другие налоги и обязательные сборы и платежи | тыс. руб. |  |  |  |  | 0 | 0 | 0 | 0 | 0 | 0 | 0 | 0 | 0 | 0 | 0 | 0 | 0 | 0 | 0 | 0
Выпадающие расходы по факту предыдущего года | тыс. руб. |  |  |  |  | 0 | 0 | 0 | 0 | 0 | 0 | 0 | 0 | 0 | 0 | 0 | 0 | 0 | 0 | 0 | 0
Необходимая валовая выручка | тыс. руб. |  |  |  |  | 0 | 0 | 4234.5807 | 4274.9852 | 4325.3254 | 4527.8458 | 5388.1965 | 5470.6803 | 5555.3726 | 5642.403 | 5731.9969 | 5824.237 | 3328.7728 | 3426.8254 | 3528.0375 | 3632.2416
Тариф на производство тепловой энергии (НВВ к отпуску с коллекторов) | руб./Гкал |  |  |  |  | 0 | 0 | 2671.0009 | 2697.6242 | 2729.9574 | 2858.3677 | 3402.1887 | 3454.9673 | 3509.1552 | 3564.8348 | 3622.1492 | 3681.1513 | 2104.3221 | 2166.7192 | 2231.1339 | 2297.4611
Таблица П47.5. Тарифно-балансовая модель передачи тепловой энергии от теплоисточника: Новая котельная "Стратегия" взамен Котельной «Школа-интернат № 2», эксплуатирующая организация - АО «ЛГЭК», ЕТО №2 (АО «ЛГЭК»)
Расчет коэффициента индексации
Коэффициента индексации | - | - | - | - | - | - | 104.1866 | 102.7471 | 102.9679 | 102.9768 | 102.9521 | 102.9471 | 102.9352 | 102.9234 | 102.9154 | 102.9115 | 102.9154 | 102.9244 | 102.9303 | 102.9422 | 102.9422
Индекс потребительских цен на расчетный период регулирования (ИПЦ) | - | - | - | - | - | - | 105.239 | 103.785 | 104.008 | 104.017 | 103.992 | 103.987 | 103.975 | 103.963 | 103.955 | 103.951 | 103.955 | 103.964 | 103.97 | 103.982 | 103.982
Индекс эффективности операционных расходов (ИОР) | % | bar: 0 to 14
Количество условных единиц, относящихся к активам, необходимым для осуществления деятельности по передаче тепловой энергии | - | - | - | - | - | 0 | 1.8178 | 1.8178 | 1.8178 | 1.8178 | 1.8178 | 1.8178 | 1.8178 | 1.8178 | 1.8178 | 1.8178 | 1.8178 | 1.8178 | 1.8178 | 1.8178 | 1.8178
Индекс изменения количества активов (ИКА), передача | - | - | - | - | - | - | 0 | 0 | 0 | 0 | 0 | 0 | 0 | 0 | 0 | 0 | 0 | 0 | 0 | 0 | 0
Коэффициент эластичности затрат по росту активов (Кэл) | - | - | - | - | - | - | 0.75 | 0.75 | 0.75 | 0.75 | 0.75 | 0.75 | 0.75 | 0.75 | 0.75 | 0.75 | 0.75 | 0.75 | 0.75 | 0.75 | 0.75
Передача тепловой энергии
Принято тепловой энергии с коллекторов источников | тыс. Гкал |  |  |  |  | 0 | 0 | 1.5854 | 1.5847 | 1.5844 | 1.5841 | 1.5837 | 1.5834 | 1.5831 | 1.5828 | 1.5825 | 1.5822 | 1.5819 | 1.5816 | 1.5813 | 1.581
Приобретено тепловой энергии на компенсацию технологических потерь | тыс. Гкал |  |  |  |  | 0 | 0 | 0 | 0 | 0 | 0 | 0 | 0 | 0 | 0 | 0 | 0 | 0 | 0 | 0 | 0
Полезно отпущено потребителям | тыс. Гкал |  |  |  |  | 0 | 0 | 1.5518 | 1.5518 | 1.5518 | 1.5518 | 1.5518 | 1.5518 | 1.5518 | 1.5518 | 1.5518 | 1.5518 | 1.5518 | 1.5518 | 1.5518 | 1.5518
Потери при передаче по тепловым сетям | тыс. Гкал |  |  |  |  | 0 | 0 | 0.033601 | 0.032932 | 0.032603 | 0.032277 | 0.031954 | 0.031635 | 0.031318 | 0.031005 | 0.030695 | 0.030388 | 0.030084 | 0.029783 | 0.029486 | 0.029191
Тоже в % | % |  |  |  |  | 0 | 0 | 2.0688 | 2.0284 | 2.0086 | 1.9889 | 1.9694 | 1.9501 | 1.931 | 1.9121 | 1.8933 | 1.8747 | 1.8564 | 1.8381 | 1.8201 | 1.8022
Доля потребителей (по тепловой нагрузке) с приборами учета | % |  |  |  |  | 0 | 69.0909 | 72.5253 | 75.9596 | 79.3939 | 82.8283 | 86.2626 | 89.697 | 93.1313 | 96.5657 | 100 | 100 | 100 | 100 | 100 | 100
Расходы по содержанию теплосетевого хозяйства | тыс. руб. |  |  |  |  | 0 | 0 | 44.9162 | 46.0681 | 48.0471 | 52.5275 | 56.5017 | 60.5627 | 65.3233 | 70.652 | 79.0661 | 82.0196 | 86.6719 | 93.0809 | 104.8685 | 115.0101
Вспомогательные материалы, в том числе: | тыс. руб. |  |  |  |  | 0 | 0 | 15.6915 | 16.1421 | 16.6226 | 18.6378 | 18.9612 | 19.5178 | 20.0884 | 20.674 | 21.2759 | 21.8962 | 22.5366 | 23.197 | 23.8794 | 24.582
а) расходы на приобретение материалов для эксплуатации и текущего ремонта оборудования | тыс. руб. |  |  |  |  | 0 | 0 | 15.6915 | 16.1421 | 16.6226 | 18.6378 | 18.9612 | 19.5178 | 20.0884 | 20.674 | 21.2759 | 21.8962 | 22.5366 | 23.197 | 23.8794 | 24.582
б) расходы на покупку сетевой воды | тыс. руб. |  |  |  |  | 0 | 0 | 0 | 0 | 0 | 0 | 0 | 0 | 0 | 0 | 0 | 0 | 0 | 0 | 0 | 0
Потери холодной воды на нужды ГВС | тыс. руб. |  |  |  |  | 0 | 0 | 0 | 0 | 0 | 0 | 0 | 0 | 0 | 0 | 0 | 0 | 0 | 0 | 0 | 0
Услуги производственного характера (цеховые расходы и ОХР) | тыс. руб. |  |  |  |  | 0 | 0 | 19.1783 | 19.4216 | 19.9997 | 20.3971 | 18.5619 | 19.1067 | 19.6653 | 20.2386 | 20.8279 | 21.4351 | 22.0619 | 22.7084 | 23.3765 | 24.0643
а) в том числе капитальный ремонт (нормативный) | тыс. руб. |  |  |  |  | 0 | 0 | 0 | 0 | 0 | 0 | 0 | 0 | 0 | 0 | 0 | 0 | 0 | 0 | 0 | 0
Услуги водоснабжения | тыс. руб. |  |  |  |  | 0 | 0 | 0 | 0 | 0 | 0 | 0 | 0 | 0 | 0 | 0 | 0 | 0 | 0 | 0 | 0
Покупная энергия | тыс. руб. |  |  |  |  | 0 | 0 | 0 | 0 | 0 | 0 | 0 | 0 | 0 | 0 | 0 | 0 | 0 | 0 | 0 | 0
а) в том числе: на технологические цели, в том числе: | тыс. руб. |  |  |  |  | 0 | 0 | 0 | 0 | 0 | 0 | 0 | 0 | 0 | 0 | 0 | 0 | 0 | 0 | 0 | 0
а-1) электрическая энергия на производственные нужды | тыс. руб. |  |  |  |  | 0 | 0 | 0 | 0 | 0 | 0 | 0 | 0 | 0 | 0 | 0 | 0 | 0 | 0 | 0 | 0
а-2) тепловая энергия на технологические нужды (потери) | тыс. руб. |  |  |  |  | 0 | 0 | 0 | 0 | 0 | 0 | 0 | 0 | 0 | 0 | 0 | 0 | 0 | 0 | 0 | 0
б) энергия на хозяйственные нужды, всего, в том числе: | тыс. руб. |  |  |  |  | 0 | 0 | 0 | 0 | 0 | 0 | 0 | 0 | 0 | 0 | 0 | 0 | 0 | 0 | 0 | 0
б-1) тепловая энергия на хозяйственные нужды | тыс. руб. |  |  |  |  | 0 | 0 | 0 | 0 | 0 | 0 | 0 | 0 | 0 | 0 | 0 | 0 | 0 | 0 | 0 | 0
б-2) вода на хозяйственные нужды | тыс. руб. |  |  |  |  | 0 | 0 | 0 | 0 | 0 | 0 | 0 | 0 | 0 | 0 | 0 | 0 | 0 | 0 | 0 | 0
Затраты на оплату труда | тыс. руб. |  |  |  |  | 0 | 0 | 4.9649 | 4.7365 | 4.8775 | 5.3973 | 8.182 | 8.4222 | 8.6684 | 8.9211 | 9.1809 | 9.4485 | 9.7248 | 10.0098 | 10.3043 | 10.6075
Страховые взносы | тыс. руб. |  |  |  |  | 0 | 0 | 1.5331 | 1.4647 | 1.5083 | 1.6848 | 2.4681 | 2.5405 | 2.6148 | 2.691 | 2.7694 | 2.8501 | 2.9335 | 3.0194 | 3.1083 | 3.1997
Амортизация, в том числе: | тыс. руб. |  |  |  |  | 0 | 0 | 0 | 0 | 0 | 0 | 0 | 0 | 0 | 0 | 0 | 0 | 0 | 0 | 0 | 0
а) проекты инвестиционной программы | тыс. руб. | [5 empty] | 0 | 0 | 0 | 0 | 0 | 0 | 0 | 0 | 0 | 0 | 0 | 0 | 0 | 0 | 0
Прочие расходы, в том числе: | тыс. руб. |  |  |  |  | 0 | 0 | 0 | 0 | 0 | 0 | 0 | 0 | 0 | 0 | 0 | 0 | 0 | 0 | 0 | 0
а) аренда | тыс. руб. |  |  |  |  | 0 | 0 | 0.032136 | 0.028747 | 0.029602 | 0.041997 | 0.10328 | 0.10631 | 0.10942 | 0.11261 | 0.11589 | 0.11926 | 0.12275 | 0.12635 | 0.13007 | 0.13389
Расходы на покупку технологического расхода (потерь) тепловой энергии | тыс. руб. |  |  |  |  | 0 | 0 | 0 | 0 | 0 | 0 | 0 | 0 | 0 | 0 | 0 | 0 | 0 | 0 | 0 | 0
Прибыль, всего | тыс. руб. |  |  |  |  | 0 | 0 | 0 | 0 | 0 | 0 | 0 | 0 | 0 | 0 | 0 | 0 | 0 | 0 | 0 | 0
а) расходы из прибыли в составе тарифа, в том числе | тыс. руб. |  |  |  |  | 0 | 0 | 0 | 0 | 0 | 0 | 0 | 0 | 0 | 0 | 0 | 0 | 0 | 0 | 0 | 0
а-1) капитальные вложения ИП по строительству тепловых сетей | тыс. руб.
а-2) процент за пользование кредитом | тыс. руб.
б) налоги | тыс. руб. |  |  |  |  | 0 | 0 | 0 | 0 | 0 | 0 | 0 | 0 | 0 | 0 | 0 | 0 | 0 | 0 | 0 | 0
На прочие цели (расходы по сомнительным долгам) | тыс. руб. |  |  |  |  | 0 | 0 | 0.40628 | 0.38696 | 0.39848 | 0.4359 | 0.67386 | 0.69364 | 0.71392 | 0.73473 | 0.75612 | 0.77817 | 0.80092 | 0.82439 | 0.84865 | 0.87362
Избыток (недостаток) средств, выявленный по результатам анализа итогов ПХД за предшествующий период регулирования | тыс. руб. |  |  |  |  | 0 | 0 | 0 | 0 | 0 | 0 | 0 | 0 | 0 | 0 | 0 | 0 | 0 | 0 | 0 | 0
Необходимая валовая выручка (НВВ) от осуществления деятельности по оказанию услуг по передаче тепловой энергии, в том числе: | тыс. руб. |  |  |  |  | 0 | 0 | 44.9162 | 46.0681 | 48.0471 | 52.5275 | 56.5017 | 60.5627 | 65.3233 | 70.652 | 79.0661 | 82.0196 | 86.6719 | 93.0809 | 104.8685 | 115.0101
а) на содержание объектов теплосетевого хозяйства | тыс. руб. |  |  |  |  | 0 | 0 | 44.9162 | 46.0681 | 48.0471 | 52.5275 | 56.5017 | 60.5627 | 65.3233 | 70.652 | 79.0661 | 82.0196 | 86.6719 | 93.0809 | 104.8685 | 115.0101
б) на оплату технологического расхода тепловой энергии (тепловые потери) | тыс. руб. |  |  |  |  | 0 | 0 | 0 | 0 | 0 | 0 | 0 | 0 | 0 | 0 | 0 | 0 | 0 | 0 | 0 | 0
Инвестиционная составляющая | тыс. руб. |  |  |  |  | 0 | 0 | 0 | 0 | 0 | 0 | 0 | 0 | 0 | 0 | 0 | 0 | 0 | 0 | 0 | 0
НВВ с инвестиционной составляющей | тыс. руб. |  |  |  |  | 0 | 0 | 44.9162 | 46.0681 | 48.0471 | 52.5275 | 56.5017 | 60.5627 | 65.3233 | 70.652 | 79.0661 | 82.0196 | 86.6719 | 93.0809 | 104.8685 | 115.0101
Одноставочный тариф на услуги по передаче тепловой энергии | руб./Гкал |  |  |  |  | 0 | 0 | 28.9448 | 29.6871 | 30.9624 | 33.8496 | 36.4107 | 39.0277 | 42.0955 | 45.5294 | 50.9515 | 52.8549 | 55.8529 | 59.9829 | 67.5791 | 74.1145
Одноставочный тариф на услуги по передаче тепловой энергии с инвестиционной составляющей | руб./Гкал |  |  |  |  | 0 | 0 | 28.9448 | 29.6871 | 30.9624 | 33.8496 | 36.4107 | 39.0277 | 42.0955 | 45.5294 | 50.9515 | 52.8549 | 55.8529 | 59.9829 | 67.5791 | 74.1145
Таблица П47.6. Тарифно-балансовая модель конечного тарифа в системе теплоснабжения на базе теплоисточника: Новая котельная "Стратегия" взамен Котельной «Школа-интернат № 2», эксплуатирующая организация - АО «ЛГЭК», ЕТО №2 (АО «ЛГЭК»)
Тариф на генерацию | руб./Гкал | 0 | 0 | 0 | 0 | 0 | 0 | 2728.8362 | 2754.8735 | 2787.3136 | 2917.8212 | 3472.246 | 3525.3999 | 3579.9771 | 3636.0609 | 3693.7968 | 3753.2379 | 2145.1181 | 2208.3049 | 2273.5277 | 2340.6786
Тариф на услугу по передаче | руб./Гкал | 0 | 0 | 0 | 0 | 0 | 0 | 28.9448 | 29.6871 | 30.9624 | 33.8496 | 36.4107 | 39.0277 | 42.0955 | 45.5294 | 50.9515 | 52.8549 | 55.8529 | 59.9829 | 67.5791 | 74.1145
Тариф на сбыт | руб./Гкал | 0: Функции ЕТО и основной теплотранспортирующей организации осуществляются организацией-производителем тепловой энергии. Расходы на сбытовую часть учтены в форме П 47.5.
Всего | руб./Гкал | 0 | 0 | 0 | 0 | 0 | 0 | 2757.781 | 2784.5606 | 2818.276 | 2951.6709 | 3508.6566 | 3564.4276 | 3622.0726 | 3681.5903 | 3744.7483 | 3806.0927 | 2200.971 | 2268.2878 | 2341.1067 | 2414.7931
Теплоисточник № | 54 | 0: Новая БМК взамен Котельной «Улица Ковалева, 107д», эксплуатирующая организация - АО «ЛГЭК», ЕТО №2 (АО «ЛГЭК»)
Таблица П47.3. Тарифно-балансовая модель производства теплоисточника: Новая БМК взамен Котельной «Улица Ковалева, 107д», эксплуатирующая организация - АО «ЛГЭК», ЕТО №2 (АО «ЛГЭК»)
Установленная тепловая мощность котельной | Гкал/ч | 0 | 0 | 0 | 0 | 0 | 0 | 5.33 | 5.33 | 5.33 | 5.33 | 5.33 | 5.33 | 5.33 | 5.33 | 5.33 | 5.33 | 5.33 | 5.33 | 5.33 | 5.33
Ввод мощности | Гкал/ч | 0 | 0 | 0 | 0 | 0 | 0 | 5.33 | 0 | 0 | 0 | 0 | 0 | 0 | 0 | 0 | 0 | 0 | 0 | 0 | 0
Вывод мощности | Гкал/ч | 0 | 0 | 0 | 0 | 0 | 0 | 0 | 0 | 0 | 0 | 0 | 0 | 0 | 0 | 0 | 0 | 0 | 0 | 0 | 0
Средневзвешенный срок службы котлоагрегатов | лет | 0 | 0 | 0 | 0 | 0 | 0 | 1 | 2 | 3 | 4 | 5 | 6 | 7 | 8 | 9 | 10 | 11 | 12 | 13 | 14
Располагаемая мощность оборудования | Гкал/ч | 0 | 0 | 0 | 0 | 0 | 0 | 5.33 | 5.33 | 5.33 | 5.33 | 5.33 | 5.33 | 5.33 | 5.33 | 5.33 | 5.33 | 5.33 | 5.33 | 5.33 | 5.33
Собственные нужды | Гкал/ч | 0 | 0 | 0 | 0 | 0 | 0 | 0.0533 | 0.0533 | 0.0533 | 0.0533 | 0.0533 | 0.0533 | 0.0533 | 0.0533 | 0.0533 | 0.0533 | 0.0533 | 0.0533 | 0.0533 | 0.0533
Потери мощности в тепловой сети | Гкал/ч | 0 | 0 | 0 | 0 | 0 | 0 | 0.7995 | 0.7995 | 0.7995 | 0.7995 | 0.7995 | 0.7995 | 0.7995 | 0.7995 | 0.7995 | 0.7995 | 0.7995 | 0.7995 | 0.7995 | 0.7995
Хозяйственные нужды | Гкал/ч | 0 | 0 | 0 | 0 | 0 | 0 | 0 | 0 | 0 | 0 | 0 | 0 | 0 | 0 | 0 | 0 | 0 | 0 | 0 | 0
Расчетная присоединенная тепловая нагрузка, в том числе: | Гкал/ч | 0 | 0 | 0 | 0 | 0 | 0 | 0 | 0 | 0 | 0 | 0 | 0 | 0 | 0 | 0 | 0 | 0 | 0 | 0 | 0
Отопление | Гкал/ч | 0 | 0 | 0 | 0 | 0 | 0 | 0 | 0 | 0 | 0 | 0 | 0 | 0 | 0 | 0 | 0 | 0 | 0 | 0 | 0
Вентиляция | Гкал/ч | 0 | 0 | 0 | 0 | 0 | 0 | 0 | 0 | 0 | 0 | 0 | 0 | 0 | 0 | 0 | 0 | 0 | 0 | 0 | 0
ГВС | Гкал/ч | 0 | 0 | 0 | 0 | 0 | 0 | 0 | 0 | 0 | 0 | 0 | 0 | 0 | 0 | 0 | 0 | 0 | 0 | 0 | 0
Резерв (+)/дефицит (-) тепловой мощности | Гкал/ч | 0 | 0 | 0 | 0 | 0 | 0 | 4.4772 | 4.4772 | 4.4772 | 4.4772 | 4.4772 | 4.4772 | 4.4772 | 4.4772 | 4.4772 | 4.4772 | 4.4772 | 4.4772 | 4.4772 | 4.4772
Доля резерва (от установленной мощности) | % | 0 | 0 | 0 | 0 | 0 | 0 | 84 | 84 | 84 | 84 | 84 | 84 | 84 | 84 | 84 | 84 | 84 | 84 | 84 | 84
Резерв с N-1 | Гкал/ч | 0 | 0 | 0 | 0 | 0 | 0 | 2.1416 | 2.1416 | 2.1416 | 2.1416 | 2.1416 | 2.1416 | 2.1416 | 2.1416 | 2.1416 | 2.1416 | 2.1416 | 2.1416 | 2.1416 | 2.1416
Тепловая энергия
Выработано тепловой энергии | тыс. Гкал | 0 | 0 | 0 | 0 | 0 | 0 | 2.2595 | 2.2595 | 2.259 | 2.2588 | 2.2585 | 2.2583 | 2.258 | 2.2578 | 2.2576 | 2.2573 | 2.2571 | 2.2569 | 2.2567 | 2.2564
Собственные нужды котельной | тыс. Гкал | 0 | 0 | 0 | 0 | 0 | 0 | 0.054002 | 0.054002 | 0.05399 | 0.053984 | 0.053978 | 0.053973 | 0.053967 | 0.053961 | 0.053956 | 0.05395 | 0.053945 | 0.053939 | 0.053934 | 0.053929
Отпущено с коллекторов | тыс. Гкал | 0 | 0 | 0 | 0 | 0 | 0 | 2.2055 | 2.2055 | 2.205 | 2.2048 | 2.2045 | 2.2043 | 2.2041 | 2.2038 | 2.2036 | 2.2034 | 2.2032 | 2.203 | 2.2027 | 2.2025
Потери при передаче по тепловым сетям | тыс. Гкал | 0 | 0 | 0 | 0 | 0 | 0 | 0.024375 | 0.024375 | 0.02389 | 0.023651 | 0.023414 | 0.02318 | 0.022948 | 0.022719 | 0.022492 | 0.022267 | 0.022044 | 0.021824 | 0.021605 | 0.021389
То же в % | % | 0 | 0 | 0 | 0 | 0 | 0 | 1.0788 | 1.0788 | 1.0575 | 1.0471 | 1.0367 | 1.0264 | 1.0163 | 1.0062 | 0.99627 | 0.98641 | 0.97664 | 0.96697 | 0.9574 | 0.94792
Полезный отпуск тепловой энергии | тыс. Гкал | 0 | 0 | 0 | 0 | 0 | 0 | 2.1811 | 2.1811 | 2.1811 | 2.1811 | 2.1811 | 2.1811 | 2.1811 | 2.1811 | 2.1811 | 2.1811 | 2.1811 | 2.1811 | 2.1811 | 2.1811
Затрачено топлива на выработку тепловой энергии | ту.т | 0 | 0 | 0 | 0 | 0 | 0 | 338.926 | 338.926 | 338.8514 | 338.8147 | 338.7784 | 338.7424 | 338.7068 | 338.6715 | 338.6366 | 338.602 | 338.5678 | 338.5339 | 338.5004 | 338.4672
Средневзвешенный НУР | кгу.т/Гкал | 0 | 0 | 0 | 0 | 0 | 0 | 150 | 150 | 150 | 150 | 150 | 150 | 150 | 150 | 150 | 150 | 150 | 150 | 150 | 150
Средневзвешенный КПД котлоагрегатов | % | 0 | 0 | 0 | 0 | 0 | 0 | 86.57 | 86.57 | 86.57 | 86.57 | 86.57 | 86.57 | 86.57 | 86.57 | 86.57 | 86.57 | 86.57 | 86.57 | 86.57 | 86.57
Тепловой эквивалент затраченного топлива | тыс. Гкал | 0 | 0 | 0 | 0 | 0 | 0 | 2.3725 | 2.3725 | 2.372 | 2.3717 | 2.3714 | 2.3712 | 2.3709 | 2.3707 | 2.3705 | 2.3702 | 2.37 | 2.3697 | 2.3695 | 2.3693
Средневзвешенный КИТТ выработки | % | 0 | 0 | 0 | 0 | 0 | 0 | 95.2381 | 95.2381 | 95.2381 | 95.2381 | 95.2381 | 95.2381 | 95.2381 | 95.2381 | 95.2381 | 95.2381 | 95.2381 | 95.2381 | 95.2381 | 95.2381
Средневзвешенный КИТТ выработки и передачи | % | 0 | 0 | 0 | 0 | 0 | 0 | 85.6133 | 85.6133 | 85.6321 | 85.6414 | 85.6506 | 85.6596 | 85.6687 | 85.6776 | 85.6864 | 85.6952 | 85.7038 | 85.7124 | 85.7209 | 85.7293
Расчет коэффициента индексации
Коэффициент индексации | - | - | - | - | - | - | 0 | 102.7471 | 102.9679 | 102.9768 | 102.9521 | 102.9471 | 102.9352 | 102.9234 | 102.9154 | 102.9115 | 102.9154 | 102.9244 | 102.9303 | 102.9422 | 102.9422
Индекс потребительских цен на расчетный период регулирования (ИПЦ) | - | - | - | - | - | - | 105.239 | 103.785 | 104.008 | 104.017 | 103.992 | 103.987 | 103.975 | 103.963 | 103.955 | 103.951 | 103.955 | 103.964 | 103.97 | 103.982 | 103.982
Индекс эффективности операционных расходов (ИОР) | % | bar: 0 to 14
Индекс изменения количества активов (ИКА), производство | - | - | - | - | - | - | 0 | 0 | 0 | 0 | 0 | 0 | 0 | 0 | 0 | 0 | 0 | 0 | 0 | 0 | 0
Коэффициент эластичности затрат по росту активов (Кэл) | - | - | - | - | - | - | 0.75 | 0.75 | 0.75 | 0.75 | 0.75 | 0.75 | 0.75 | 0.75 | 0.75 | 0.75 | 0.75 | 0.75 | 0.75 | 0.75 | 0.75
Расчет расходов на электроэнергию
Расход электроэнергии | тыс. кВт∙ч |  |  |  | 0 | 0 | 0 | 44.1101 | 44.1101 | 44.1004 | 44.0956 | 44.0909 | 44.0862 | 44.0816 | 44.077 | 44.0724 | 44.0679 | 44.0635 | 44.0591 | 44.0547 | 44.0504
Удельный расход электроэнергии | кВт∙ч/Гкал |  |  |  | 0 | 0 | 0 | 20 | 20 | 20 | 20 | 20 | 20 | 20 | 20 | 20 | 20 | 20 | 20 | 20 | 20
Затраты на выработку тепловой энергии
Сырье, основные материалы | тыс. руб. |  |  |  |  | 0 | 0 | 0 | 0 | 0 | 0 | 0 | 0 | 0 | 0 | 0 | 0 | 0 | 0 | 0 | 0
Вспомогательные материалы, в том числе: | тыс. руб. |  |  |  |  | 0 | 0 | 722.9974 | 751.9731 | 774.3581 | 983.8177 | 1624.4591 | 1672.141 | 1721.0239 | 1771.1995 | 1822.7678 | 1875.9097 | 1930.768 | 1987.3453 | 2045.8166 | 2106.0082
а) материалы на эксплуатацию, в том числе: | тыс. руб. |  |  |  |  | 0 | 0 | 681.4857 | 708.7903 | 729.8898 | 913.0786 | 1553.0441 | 1598.6298 | 1645.3637 | 1693.3334 | 1742.6347 | 1793.4403 | 1845.887 | 1899.977 | 1955.8777 | 2013.4232
а-1) материалы на ремонт | тыс. руб. |  |  |  |  | 0 | 0 | 665.4484 | 693.1474 | 713.7812 | 893.3324 | 1508.303 | 1552.5754 | 1597.9629 | 1644.5508 | 1692.4317 | 1741.7737 | 1792.7094 | 1845.2412 | 1899.5315 | 1955.4191
б) вода на технологические цели | тыс. руб. |  |  |  |  | 0 | 0 | 41.5117 | 43.1828 | 44.4683 | 70.7391 | 71.415 | 73.5112 | 75.6602 | 77.8661 | 80.1331 | 82.4694 | 84.8811 | 87.3683 | 89.9389 | 92.585
в) плата за пользование водными объектами | тыс. руб. |  |  |  |  | 0 | 0 | 0 | 0 | 0 | 0 | 0 | 0 | 0 | 0 | 0 | 0 | 0 | 0 | 0 | 0
Работы и услуги производственного характера | тыс. руб. |  |  |  |  | 0 | 0 | 0 | 0 | 0 | 0 | 0 | 0 | 0 | 0 | 0 | 0 | 0 | 0 | 0 | 0
а) в том числе услуги по подрядному ремонту | тыс. руб. |  |  |  |  | 0 | 0 | 0 | 0 | 0 | 0 | 0 | 0 | 0 | 0 | 0 | 0 | 0 | 0 | 0 | 0
б) услуги транспорта | тыс. руб. |  |  |  |  | 0 | 0 | 0 | 0 | 0 | 0 | 0 | 0 | 0 | 0 | 0 | 0 | 0 | 0 | 0 | 0
в) услуги водоснабжения | тыс. руб. |  |  |  |  | 0 | 0 | 0 | 0 | 0 | 0 | 0 | 0 | 0 | 0 | 0 | 0 | 0 | 0 | 0 | 0
г) услуги по пуско-наладке | тыс. руб. |  |  |  |  | 0 | 0 | 0 | 0 | 0 | 0 | 0 | 0 | 0 | 0 | 0 | 0 | 0 | 0 | 0 | 0
д) расходы по испытаниям и опытам | тыс. руб. |  |  |  |  | 0 | 0 | 0 | 0 | 0 | 0 | 0 | 0 | 0 | 0 | 0 | 0 | 0 | 0 | 0 | 0
Топливо на технологические цели | тыс. руб. |  |  |  |  | 0 | 0 | 1019.4777 | 1050.7488 | 1082.2887 | 1099.5202 | 1190.7619 | 1226.28 | 1262.8593 | 1300.5317 | 1339.4522 | 1379.4134 | 1420.5688 | 1462.9541 | 1506.606 | 1551.5627
Покупная энергия всего, в том числе: | тыс. руб. |  |  |  |  | 0 | 0 | 131.6876 | 135.2506 | 139.2838 | 153.3107 | 161.3225 | 166.146 | 171.1139 | 176.2305 | 181.5002 | 186.9548 | 192.5456 | 198.3039 | 204.2345 | 210.3427
а) покупная электрическая энергия на технологические цели | тыс. руб. |  |  |  |  | 0 | 0 | 131.6876 | 135.2506 | 139.2838 | 153.3107 | 161.3225 | 166.146 | 171.1139 | 176.2305 | 181.5002 | 186.9548 | 192.5456 | 198.3039 | 204.2345 | 210.3427
б) покупная тепловая энергия от ведомственных котельных | тыс. руб. |  |  |  |  | 0 | 0 | 0 | 0 | 0 | 0 | 0 | 0 | 0 | 0 | 0 | 0 | 0 | 0 | 0 | 0
в) энергия на хозяйственные нужды | тыс. руб. |  |  |  |  | 0 | 0 | 0 | 0 | 0 | 0 | 0 | 0 | 0 | 0 | 0 | 0 | 0 | 0 | 0 | 0
Затраты на оплату труда | тыс. руб. |  |  |  |  | 0 | 0 | 215.6283 | 207.9773 | 214.1684 | 264.4179 | 670.1589 | 689.8297 | 709.996 | 730.6956 | 751.9697 | 773.893 | 796.5244 | 819.865 | 843.9869 | 868.8185
Отчисления на социальные нужды | тыс. руб. |  |  |  |  | 0 | 0 | 66.5832 | 64.313 | 66.2274 | 82.5369 | 202.1525 | 208.0862 | 214.1693 | 220.4133 | 226.8306 | 233.4437 | 240.2705 | 247.3111 | 254.5875 | 262.0779
Амортизация основных средств | тыс. руб. |  |  |  |  | 0 | 0 | 0 | 0 | 0 | 0 | 0 | 0 | 0 | 0 | 0 | 0 | 0 | 0 | 0 | 0
Прочие затраты всего, в том числе: | тыс. руб. |  |  |  |  | 0 | 0 | 834.3112 | 854.0517 | 879.4754 | 1001.3239 | 1528.7953 | 1573.6693 | 1619.6735 | 1666.8942 | 1715.4257 | 1765.4381 | 1817.0658 | 1870.3113 | 1925.3392 | 1981.9862
а) целевые средства на НИОКР | тыс. руб. |  |  |  |  | 0 | 0 | 0 | 0 | 0 | 0 | 0 | 0 | 0 | 0 | 0 | 0 | 0 | 0 | 0 | 0
б) средства на страхование | тыс. руб. |  |  |  |  | 0 | 0 | 0 | 0 | 0 | 0 | 0 | 0 | 0 | 0 | 0 | 0 | 0 | 0 | 0 | 0
в) плата за предельно допустимые выбросы (сбросы) | тыс. руб. |  |  |  |  | 0 | 0 | 0 | 0 | 0 | 0 | 0 | 0 | 0 | 0 | 0 | 0 | 0 | 0 | 0 | 0
г) отчисления в ремонтный фонд (в случае его формирования) | тыс. руб. |  |  |  |  | 0 | 0 | 0 | 0 | 0 | 0 | 0 | 0 | 0 | 0 | 0 | 0 | 0 | 0 | 0 | 0
д) водный налог (ГЭС) | тыс. руб. |  |  |  |  | 0 | 0 | 0 | 0 | 0 | 0 | 0 | 0 | 0 | 0 | 0 | 0 | 0 | 0 | 0 | 0
е) непроизводственные расходы (налоги и другие обязательные платежи и сборы) | тыс. руб. |  |  |  |  | 0 | 0 | 0 | 0 | 0 | 0 | 0 | 0 | 0 | 0 | 0 | 0 | 0 | 0 | 0 | 0
е-1) налог на землю | тыс. руб. |  |  |  |  | 0 | 0 | 0 | 0 | 0 | 0 | 0 | 0 | 0 | 0 | 0 | 0 | 0 | 0 | 0 | 0
е-2) налог на имущество | тыс. руб. |  |  |  |  | 0 | 0 | 0 | 0 | 0 | 0 | 0 | 0 | 0 | 0 | 0 | 0 | 0 | 0 | 0 | 0
е-3) транспортный налог | тыс. руб. |  |  |  |  | 0 | 0 | 0 | 0 | 0 | 0 | 0 | 0 | 0 | 0 | 0 | 0 | 0 | 0 | 0 | 0
ж) другие затраты, относимые на себестоимость продукции, всего (цеховые расходы и ОХР) | тыс. руб. |  |  |  |  | 0 | 0 | 832.9155 | 852.7895 | 878.1756 | 999.2664 | 1520.3363 | 1564.9619 | 1610.7116 | 1657.671 | 1705.934 | 1755.6696 | 1807.0117 | 1859.9626 | 1914.686 | 1971.0195
з) арендная плата | тыс. руб. |  |  |  |  | 0 | 0 | 1.3957 | 1.2622 | 1.2998 | 2.0575 | 8.4591 | 8.7074 | 8.9619 | 9.2232 | 9.4917 | 9.7685 | 10.0541 | 10.3487 | 10.6532 | 10.9666
Итого расходов | тыс. руб. |  |  |  |  | 0 | 0 | 2990.6854 | 3064.3144 | 3155.8018 | 3584.9272 | 5377.6502 | 5536.1522 | 5698.8358 | 5865.9647 | 6037.9463 | 6215.0527 | 6397.7432 | 6586.0907 | 6780.5707 | 6980.7961
Расчетные расходы по производству продукции (услуг) | тыс. руб. |  |  |  |  | 0 | 0 | 2990.6854 | 3064.3144 | 3155.8018 | 3584.9272 | 5377.6502 | 5536.1522 | 5698.8358 | 5865.9647 | 6037.9463 | 6215.0527 | 6397.7432 | 6586.0907 | 6780.5707 | 6980.7961
Прибыль всего, в том числе: | тыс. руб. |  |  |  |  | 0 | 0 | 52.0933 | 50.1635 | 51.6568 | 63.0472 | 162.9496 | 167.7326 | 172.636 | 177.6692 | 182.842 | 188.1726 | 193.6755 | 199.3508 | 205.216 | 211.2538
а) капитальные вложения | тыс. руб. |  |  |  |  | 0 | 0 | 0 | 0 | 0 | 0 | 0 | 0 | 0 | 0 | 0 | 0 | 0 | 0 | 0 | 0
б) дивиденды по акциям | тыс. руб. |  |  |  |  | 0 | 0 | 0 | 0 | 0 | 0 | 0 | 0 | 0 | 0 | 0 | 0 | 0 | 0 | 0 | 0
в) прибыль на прочие цели, в том числе: | тыс. руб. |  |  |  |  | 0 | 0 | 28.6998 | 27.6367 | 28.4594 | 34.7347 | 89.7741 | 92.4091 | 95.1106 | 97.8835 | 100.7334 | 103.6702 | 106.7019 | 109.8286 | 113.0599 | 116.3864
в-1) % за пользование кредитом | тыс. руб. |  |  |  |  | 0 | 0 | 0 | 0 | 0 | 0 | 0 | 0 | 0 | 0 | 0 | 0 | 0 | 0 | 0 | 0
в-2) услуги банка | тыс. руб. |  |  |  |  | 0 | 0 | 28.6998 | 27.6367 | 28.4594 | 34.7347 | 89.7741 | 92.4091 | 95.1106 | 97.8835 | 100.7334 | 103.6702 | 106.7019 | 109.8286 | 113.0599 | 116.3864
в-3) расходы на демонтаж основных фондов | тыс. руб. |  |  |  |  | 0 | 0 | 0 | 0 | 0 | 0 | 0 | 0 | 0 | 0 | 0 | 0 | 0 | 0 | 0 | 0
в-4) затраты на обучение и подготовку персонала | тыс. руб. |  |  |  |  | 0 | 0 | 0 | 0 | 0 | 0 | 0 | 0 | 0 | 0 | 0 | 0 | 0 | 0 | 0 | 0
г) прибыль на социальное развитие | тыс. руб. |  |  |  |  | 0 | 0 | 23.3935 | 22.5269 | 23.1974 | 28.3125 | 73.1756 | 75.3234 | 77.5254 | 79.7856 | 82.1086 | 84.5024 | 86.9736 | 89.5222 | 92.1561 | 94.8675
Налоги, сборы, платежи, всего, в том числе: | тыс. руб. |  |  |  |  | 0 | 0 | 0 | 0 | 0 | 0 | 0 | 0 | 0 | 0 | 0 | 0 | 0 | 0 | 0 | 0
а) на прибыль | тыс. руб. |  |  |  |  | 0 | 0 | 0 | 0 | 0 | 0 | 0 | 0 | 0 | 0 | 0 | 0 | 0 | 0 | 0 | 0
б) плата за выбросы загрязняющих веществ | тыс. руб. |  |  |  |  | 0 | 0 | 0 | 0 | 0 | 0 | 0 | 0 | 0 | 0 | 0 | 0 | 0 | 0 | 0 | 0
в) другие налоги и обязательные сборы и платежи | тыс. руб. |  |  |  |  | 0 | 0 | 0 | 0 | 0 | 0 | 0 | 0 | 0 | 0 | 0 | 0 | 0 | 0 | 0 | 0
Выпадающие расходы по факту предыдущего года | тыс. руб. |  |  |  |  | 0 | 0 | 0 | 0 | 0 | 0 | 0 | 0 | 0 | 0 | 0 | 0 | 0 | 0 | 0 | 0
Необходимая валовая выручка | тыс. руб. |  |  |  |  | 0 | 0 | 3042.7788 | 3114.4779 | 3207.4586 | 3647.9744 | 5540.5998 | 5703.8848 | 5871.4719 | 6043.6339 | 6220.7882 | 6403.2253 | 6591.4187 | 6785.4414 | 6985.7867 | 7192.0499
Тариф на производство тепловой энергии (НВВ к отпуску с коллекторов) | руб./Гкал |  |  |  |  | 0 | 0 | 1379.6293 | 1412.1384 | 1454.6168 | 1654.5747 | 2513.2632 | 2587.6055 | 2663.9126 | 2742.3088 | 2822.9839 | 2906.0702 | 2991.7831 | 3080.1564 | 3171.4145 | 3265.3744
Таблица П47.5. Тарифно-балансовая модель передачи тепловой энергии от теплоисточника: Новая БМК взамен Котельной «Улица Ковалева, 107д», эксплуатирующая организация - АО «ЛГЭК», ЕТО №2 (АО «ЛГЭК»)
Расчет коэффициента индексации
Коэффициента индексации | - | - | - | - | - | - | 104.1866 | 102.7471 | 102.9679 | 102.9768 | 102.9521 | 102.9471 | 102.9352 | 102.9234 | 102.9154 | 102.9115 | 102.9154 | 102.9244 | 102.9303 | 102.9422 | 102.9422
Индекс потребительских цен на расчетный период регулирования (ИПЦ) | - | - | - | - | - | - | 105.239 | 103.785 | 104.008 | 104.017 | 103.992 | 103.987 | 103.975 | 103.963 | 103.955 | 103.951 | 103.955 | 103.964 | 103.97 | 103.982 | 103.982
Индекс эффективности операционных расходов (ИОР) | % | bar: 0 to 14
Количество условных единиц, относящихся к активам, необходимым для осуществления деятельности по передаче тепловой энергии | - | - | - | - | - | 0 | 0 | 0.99156 | 0.99156 | 0.99156 | 0.99156 | 0.99156 | 0.99156 | 0.99156 | 0.99156 | 0.99156 | 0.99156 | 0.99156 | 0.99156 | 0.99156 | 0.99156
Индекс изменения количества активов (ИКА), передача | - | - | - | - | - | - | 0 | 0 | 0 | 0 | 0 | 0 | 0 | 0 | 0 | 0 | 0 | 0 | 0 | 0 | 0
Коэффициент эластичности затрат по росту активов (Кэл) | - | - | - | - | - | - | 0.75 | 0.75 | 0.75 | 0.75 | 0.75 | 0.75 | 0.75 | 0.75 | 0.75 | 0.75 | 0.75 | 0.75 | 0.75 | 0.75 | 0.75
Передача тепловой энергии
Принято тепловой энергии с коллекторов источников | тыс. Гкал |  |  |  |  | 0 | 0 | 2.2055 | 2.2055 | 2.205 | 2.2048 | 2.2045 | 2.2043 | 2.2041 | 2.2038 | 2.2036 | 2.2034 | 2.2032 | 2.203 | 2.2027 | 2.2025
Приобретено тепловой энергии на компенсацию технологических потерь | тыс. Гкал |  |  |  |  | 0 | 0 | 0 | 0 | 0 | 0 | 0 | 0 | 0 | 0 | 0 | 0 | 0 | 0 | 0 | 0
Полезно отпущено потребителям | тыс. Гкал |  |  |  |  | 0 | 0 | 2.1811 | 2.1811 | 2.1811 | 2.1811 | 2.1811 | 2.1811 | 2.1811 | 2.1811 | 2.1811 | 2.1811 | 2.1811 | 2.1811 | 2.1811 | 2.1811
Потери при передаче по тепловым сетям | тыс. Гкал |  |  |  |  | 0 | 0 | 0.024375 | 0.024375 | 0.02389 | 0.023651 | 0.023414 | 0.02318 | 0.022948 | 0.022719 | 0.022492 | 0.022267 | 0.022044 | 0.021824 | 0.021605 | 0.021389
Тоже в % | % |  |  |  |  | 0 | 0 | 1.0788 | 1.0788 | 1.0575 | 1.0471 | 1.0367 | 1.0264 | 1.0163 | 1.0062 | 0.99627 | 0.98641 | 0.97664 | 0.96697 | 0.9574 | 0.94792
Доля потребителей (по тепловой нагрузке) с приборами учета | % |  |  |  |  | 0 | 0 | 0 | 75.9596 | 79.3939 | 82.8283 | 86.2626 | 89.697 | 93.1313 | 96.5657 | 100 | 100 | 100 | 100 | 100 | 100
Расходы по содержанию теплосетевого хозяйства | тыс. руб. |  |  |  |  | 0 | 0 | 24.5004 | 25.1288 | 26.2082 | 28.6522 | 30.82 | 33.0351 | 35.6319 | 38.5385 | 43.1282 | 44.7392 | 47.2769 | 50.7728 | 57.2026 | 62.7346
Вспомогательные материалы, в том числе: | тыс. руб. |  |  |  |  | 0 | 0 | 8.5593 | 8.805 | 9.0672 | 10.1664 | 10.3428 | 10.6464 | 10.9576 | 11.2771 | 11.6054 | 11.9437 | 12.293 | 12.6532 | 13.0255 | 13.4088
а) расходы на приобретение материалов для эксплуатации и текущего ремонта оборудования | тыс. руб. |  |  |  |  | 0 | 0 | 8.5593 | 8.805 | 9.0672 | 10.1664 | 10.3428 | 10.6464 | 10.9576 | 11.2771 | 11.6054 | 11.9437 | 12.293 | 12.6532 | 13.0255 | 13.4088
б) расходы на покупку сетевой воды | тыс. руб. |  |  |  |  | 0 | 0 | 0 | 0 | 0 | 0 | 0 | 0 | 0 | 0 | 0 | 0 | 0 | 0 | 0 | 0
Потери холодной воды на нужды ГВС | тыс. руб. |  |  |  |  | 0 | 0 | 0 | 0 | 0 | 0 | 0 | 0 | 0 | 0 | 0 | 0 | 0 | 0 | 0 | 0
Услуги производственного характера (цеховые расходы и ОХР) | тыс. руб. |  |  |  |  | 0 | 0 | 10.4612 | 10.5939 | 10.9092 | 11.126 | 10.125 | 10.4221 | 10.7268 | 11.0396 | 11.361 | 11.6922 | 12.0341 | 12.3868 | 12.7512 | 13.1264
а) в том числе капитальный ремонт (нормативный) | тыс. руб. |  |  |  |  | 0 | 0 | 0 | 0 | 0 | 0 | 0 | 0 | 0 | 0 | 0 | 0 | 0 | 0 | 0 | 0
Услуги водоснабжения | тыс. руб. |  |  |  |  | 0 | 0 | 0 | 0 | 0 | 0 | 0 | 0 | 0 | 0 | 0 | 0 | 0 | 0 | 0 | 0
Покупная энергия | тыс. руб. |  |  |  |  | 0 | 0 | 0 | 0 | 0 | 0 | 0 | 0 | 0 | 0 | 0 | 0 | 0 | 0 | 0 | 0
а) в том числе: на технологические цели, в том числе: | тыс. руб. |  |  |  |  | 0 | 0 | 0 | 0 | 0 | 0 | 0 | 0 | 0 | 0 | 0 | 0 | 0 | 0 | 0 | 0
а-1) электрическая энергия на производственные нужды | тыс. руб. |  |  |  |  | 0 | 0 | 0 | 0 | 0 | 0 | 0 | 0 | 0 | 0 | 0 | 0 | 0 | 0 | 0 | 0
а-2) тепловая энергия на технологические нужды (потери) | тыс. руб. |  |  |  |  | 0 | 0 | 0 | 0 | 0 | 0 | 0 | 0 | 0 | 0 | 0 | 0 | 0 | 0 | 0 | 0
б) энергия на хозяйственные нужды, всего, в том числе: | тыс. руб. |  |  |  |  | 0 | 0 | 0 | 0 | 0 | 0 | 0 | 0 | 0 | 0 | 0 | 0 | 0 | 0 | 0 | 0
б-1) тепловая энергия на хозяйственные нужды | тыс. руб. |  |  |  |  | 0 | 0 | 0 | 0 | 0 | 0 | 0 | 0 | 0 | 0 | 0 | 0 | 0 | 0 | 0 | 0
б-2) вода на хозяйственные нужды | тыс. руб. |  |  |  |  | 0 | 0 | 0 | 0 | 0 | 0 | 0 | 0 | 0 | 0 | 0 | 0 | 0 | 0 | 0 | 0
Затраты на оплату труда | тыс. руб. |  |  |  |  | 0 | 0 | 2.7082 | 2.5836 | 2.6605 | 2.9441 | 4.463 | 4.594 | 4.7283 | 4.8662 | 5.0079 | 5.1539 | 5.3046 | 5.46 | 5.6207 | 5.7861
Страховые взносы | тыс. руб. |  |  |  |  | 0 | 0 | 0.83627 | 0.79894 | 0.82272 | 0.91898 | 1.3463 | 1.3858 | 1.4263 | 1.4679 | 1.5106 | 1.5547 | 1.6001 | 1.647 | 1.6955 | 1.7454
Амортизация, в том числе: | тыс. руб. |  |  |  |  | 0 | 0 | 0 | 0 | 0 | 0 | 0 | 0 | 0 | 0 | 0 | 0 | 0 | 0 | 0 | 0
а) проекты инвестиционной программы | тыс. руб. | [5 empty] | 0 | 0 | 0 | 0 | 0 | 0 | 0 | 0 | 0 | 0 | 0 | 0 | 0 | 0 | 0
Прочие расходы, в том числе: | тыс. руб. |  |  |  |  | 0 | 0 | 0 | 0 | 0 | 0 | 0 | 0 | 0 | 0 | 0 | 0 | 0 | 0 | 0 | 0
а) аренда | тыс. руб. |  |  |  |  | 0 | 0 | 0.017529 | 0.01568 | 0.016147 | 0.022908 | 0.056335 | 0.057988 | 0.059683 | 0.061423 | 0.063212 | 0.065055 | 0.066957 | 0.068919 | 0.070947 | 0.073034
Расходы на покупку технологического расхода (потерь) тепловой энергии | тыс. руб. |  |  |  |  | 0 | 0 | 0 | 0 | 0 | 0 | 0 | 0 | 0 | 0 | 0 | 0 | 0 | 0 | 0 | 0
Прибыль, всего | тыс. руб. |  |  |  |  | 0 | 0 | 0 | 0 | 0 | 0 | 0 | 0 | 0 | 0 | 0 | 0 | 0 | 0 | 0 | 0
а) расходы из прибыли в составе тарифа, в том числе | тыс. руб. |  |  |  |  | 0 | 0 | 0 | 0 | 0 | 0 | 0 | 0 | 0 | 0 | 0 | 0 | 0 | 0 | 0 | 0
а-1) капитальные вложения ИП по строительству тепловых сетей | тыс. руб.
а-2) процент за пользование кредитом | тыс. руб.
б) налоги | тыс. руб. |  |  |  |  | 0 | 0 | 0 | 0 | 0 | 0 | 0 | 0 | 0 | 0 | 0 | 0 | 0 | 0 | 0 | 0
На прочие цели (расходы по сомнительным долгам) | тыс. руб. |  |  |  |  | 0 | 0 | 0.22161 | 0.21107 | 0.21736 | 0.23777 | 0.36757 | 0.37836 | 0.38942 | 0.40077 | 0.41244 | 0.42447 | 0.43688 | 0.44968 | 0.46291 | 0.47653
Избыток (недостаток) средств, выявленный по результатам анализа итогов ПХД за предшествующий период регулирования | тыс. руб. |  |  |  |  | 0 | 0 | 0 | 0 | 0 | 0 | 0 | 0 | 0 | 0 | 0 | 0 | 0 | 0 | 0 | 0
Необходимая валовая выручка (НВВ) от осуществления деятельности по оказанию услуг по передаче тепловой энергии, в том числе: | тыс. руб. |  |  |  |  | 0 | 0 | 24.5004 | 25.1288 | 26.2082 | 28.6522 | 30.82 | 33.0351 | 35.6319 | 38.5385 | 43.1282 | 44.7392 | 47.2769 | 50.7728 | 57.2026 | 62.7346
а) на содержание объектов теплосетевого хозяйства | тыс. руб. |  |  |  |  | 0 | 0 | 24.5004 | 25.1288 | 26.2082 | 28.6522 | 30.82 | 33.0351 | 35.6319 | 38.5385 | 43.1282 | 44.7392 | 47.2769 | 50.7728 | 57.2026 | 62.7346
б) на оплату технологического расхода тепловой энергии (тепловые потери) | тыс. руб. |  |  |  |  | 0 | 0 | 0 | 0 | 0 | 0 | 0 | 0 | 0 | 0 | 0 | 0 | 0 | 0 | 0 | 0
Инвестиционная составляющая | тыс. руб. |  |  |  |  | 0 | 0 | 0 | 0 | 0 | 0 | 0 | 0 | 0 | 0 | 0 | 0 | 0 | 0 | 0 | 0
НВВ с инвестиционной составляющей | тыс. руб. |  |  |  |  | 0 | 0 | 24.5004 | 25.1288 | 26.2082 | 28.6522 | 30.82 | 33.0351 | 35.6319 | 38.5385 | 43.1282 | 44.7392 | 47.2769 | 50.7728 | 57.2026 | 62.7346
Одноставочный тариф на услуги по передаче тепловой энергии | руб./Гкал |  |  |  |  | 0 | 0 | 11.2329 | 11.521 | 12.0159 | 13.1364 | 14.1303 | 15.1459 | 16.3364 | 17.6691 | 19.7733 | 20.5119 | 21.6754 | 23.2782 | 26.2261 | 28.7624
Одноставочный тариф на услуги по передаче тепловой энергии с инвестиционной составляющей | руб./Гкал |  |  |  |  | 0 | 0 | 11.2329 | 11.521 | 12.0159 | 13.1364 | 14.1303 | 15.1459 | 16.3364 | 17.6691 | 19.7733 | 20.5119 | 21.6754 | 23.2782 | 26.2261 | 28.7624
Таблица П47.6. Тарифно-балансовая модель конечного тарифа в системе теплоснабжения на базе теплоисточника: Новая БМК взамен Котельной «Улица Ковалева, 107д», эксплуатирующая организация - АО «ЛГЭК», ЕТО №2 (АО «ЛГЭК»)
Тариф на генерацию | руб./Гкал | 0 | 0 | 0 | 0 | 0 | 0 | 1395.047 | 1427.9194 | 1470.549 | 1672.5158 | 2540.2428 | 2615.1054 | 2691.9404 | 2770.8728 | 2852.0942 | 2935.7376 | 3022.0201 | 3110.9752 | 3202.8291 | 3297.3963
Тариф на услугу по передаче | руб./Гкал | 0 | 0 | 0 | 0 | 0 | 0 | 11.2329 | 11.521 | 12.0159 | 13.1364 | 14.1303 | 15.1459 | 16.3364 | 17.6691 | 19.7733 | 20.5119 | 21.6754 | 23.2782 | 26.2261 | 28.7624
Тариф на сбыт | руб./Гкал | 0: Функции ЕТО и основной теплотранспортирующей организации осуществляются организацией-производителем тепловой энергии. Расходы на сбытовую часть учтены в форме П 47.5.
Всего | руб./Гкал | 0 | 0 | 0 | 0 | 0 | 0 | 1406.2799 | 1439.4404 | 1482.5649 | 1685.6522 | 2554.3731 | 2630.2512 | 2708.2768 | 2788.5419 | 2871.8675 | 2956.2495 | 3043.6955 | 3134.2534 | 3229.0553 | 3326.1587
Теплоисточник № | 55 | 0: Новая Котельная «Завод «Свободный Сокол», эксплуатирующая организация - АО «ЛГЭК», ЕТО №2 (АО «ЛГЭК»)
Таблица П47.3. Тарифно-балансовая модель производства теплоисточника: Новая Котельная «Завод «Свободный Сокол», эксплуатирующая организация - АО «ЛГЭК», ЕТО №2 (АО «ЛГЭК»)
Установленная тепловая мощность котельной | Гкал/ч | 0 | 0 | 0 | 0 | 0 | 0 | 0 | 0 | 0 | 40 | 40 | 40 | 40 | 40 | 40 | 40 | 40 | 40 | 40 | 40
Ввод мощности | Гкал/ч | 0 | 0 | 0 | 0 | 0 | 0 | 0 | 0 | 0 | 40 | 0 | 0 | 0 | 0 | 0 | 0 | 0 | 0 | 0 | 0
Вывод мощности | Гкал/ч | 0 | 0 | 0 | 0 | 0 | 0 | 0 | 0 | 0 | 0 | 0 | 0 | 0 | 0 | 0 | 0 | 0 | 0 | 0 | 0
Средневзвешенный срок службы котлоагрегатов | лет | 27 | 28 | 29 | 30 | 31 | 32 | 33 | 34 | 35 | 0 | 1 | 2 | 3 | 4 | 5 | 6 | 7 | 8 | 9 | 10
Располагаемая мощность оборудования | Гкал/ч | 0 | 0 | 0 | 0 | 0 | 0 | 0 | 0 | 0 | 40 | 40 | 40 | 40 | 40 | 40 | 40 | 40 | 40 | 40 | 40
Собственные нужды | Гкал/ч | 0 | 0 | 0 | 0 | 0 | 0 | 0 | 0 | 0 | 1 | 0 | 0 | 0 | 0 | 0 | 0 | 0 | 0 | 0 | 0
Потери мощности в тепловой сети | Гкал/ч | 0 | 0 | 0 | 0 | 0 | 0 | 0 | 0 | 0 | 4.86 | 0 | 0 | 0 | 0 | 0 | 0 | 0 | 0 | 0 | 0
Хозяйственные нужды | Гкал/ч | 0 | 0 | 0 | 0 | 0 | 0 | 0 | 0 | 0 | 0 | 0 | 0 | 0 | 0 | 0 | 0 | 0 | 0 | 0 | 0
Расчетная присоединенная тепловая нагрузка, в том числе: | Гкал/ч | 0 | 0 | 0 | 0 | 0 | 0 | 0 | 0 | 0 | 31.8494 | 33.3413 | 33.3413 | 33.3413 | 33.3413 | 33.3413 | 33.3413 | 33.3413 | 33.3413 | 33.3413 | 33.3413
Отопление | Гкал/ч | 0 | 0 | 0 | 0 | 0 | 0 | 0 | 0 | 0 | 23.062 | 24.0677 | 24.0677 | 24.0677 | 24.0677 | 24.0677 | 24.0677 | 24.0677 | 24.0677 | 24.0677 | 24.0677
Вентиляция | Гкал/ч | 0 | 0 | 0 | 0 | 0 | 0 | 0 | 0 | 0 | 0.82179 | 0.82179 | 0.82179 | 0.82179 | 0.82179 | 0.82179 | 0.82179 | 0.82179 | 0.82179 | 0.82179 | 0.82179
ГВС | Гкал/ч | 0 | 0 | 0 | 0 | 0 | 0 | 0 | 0 | 0 | 3.9393 | 4.4256 | 4.4256 | 4.4256 | 4.4256 | 4.4256 | 4.4256 | 4.4256 | 4.4256 | 4.4256 | 4.4256
Резерв (+)/дефицит (-) тепловой мощности | Гкал/ч | 0 | 0 | 0 | 0 | 0 | 0 | 0 | 0 | 0 | 7.1506 | 6.6587 | 6.6587 | 6.6587 | 6.6587 | 6.6587 | 6.6587 | 6.6587 | 6.6587 | 6.6587 | 6.6587
Доля резерва (от установленной мощности) | % | 0 | 0 | 0 | 0 | 0 | 0 | 0 | 0 | 0 | 17.8766 | 16.6467 | 16.6467 | 16.6467 | 16.6467 | 16.6467 | 16.6467 | 16.6467 | 16.6467 | 16.6467 | 16.6467
Резерв с N-1 | Гкал/ч | 0 | 0 | 0 | 0 | 0 | 0 | 0 | 0 | 0 | -1.6068 | 1.2931 | 1.2931 | 1.2931 | 1.2931 | 1.2931 | 1.2931 | 1.2931 | 1.2931 | 1.2931 | 1.2931
Тепловая энергия
Выработано тепловой энергии | тыс. Гкал | 0 | 0 | 0 | 0 | 0 | 0 | 0 | 0 | 0 | 69.7978 | 70.0293 | 70.1117 | 70.1117 | 70.1117 | 70.1117 | 70.1117 | 70.1117 | 70.1117 | 70.1117 | 70.1117
Собственные нужды котельной | тыс. Гкал | 0 | 0 | 0 | 0 | 0 | 0 | 0 | 0 | 0 | 0.87088 | 0.87088 | 0.87088 | 0.87088 | 0.87088 | 0.87088 | 0.87088 | 0.87088 | 0.87088 | 0.87088 | 0.87088
Отпущено с коллекторов | тыс. Гкал | 0 | 0 | 0 | 0 | 0 | 0 | 0 | 0 | 0 | 68.9269 | 69.1584 | 69.2408 | 69.2408 | 69.2408 | 69.2408 | 69.2408 | 69.2408 | 69.2408 | 69.2408 | 69.2408
Потери при передаче по тепловым сетям | тыс. Гкал | 0 | 0 | 0 | 0 | 0 | 0 | 0 | 0 | 0 | 11.5185 | 11.5185 | 11.5185 | 11.5185 | 11.5185 | 11.5185 | 11.5185 | 11.5185 | 11.5185 | 11.5185 | 11.5185
То же в % | % | 0 | 0 | 0 | 0 | 0 | 0 | 0 | 0 | 0 | 16.7112 | 16.6552 | 16.6354 | 16.6354 | 16.6354 | 16.6354 | 16.6354 | 16.6354 | 16.6354 | 16.6354 | 16.6354
Полезный отпуск тепловой энергии | тыс. Гкал | 0 | 0 | 0 | 0 | 0 | 0 | 0 | 0 | 0 | 57.4084 | 57.6399 | 57.7223 | 57.7223 | 57.7223 | 57.7223 | 57.7223 | 57.7223 | 57.7223 | 57.7223 | 57.7223
Затрачено топлива на выработку тепловой энергии | ту.т | 0 | 0 | 0 | 0 | 0 | 0 | 0 | 0 | 0 | 10352.8161 | 10387.5986 | 10399.9633 | 10399.9633 | 10399.9633 | 10399.9633 | 10399.9633 | 10399.9633 | 10399.9633 | 10399.9633 | 10399.9633
Средневзвешенный НУР | кгу.т/Гкал | 0 | 0 | 0 | 0 | 0 | 0 | 0 | 0 | 0 | 150.2 | 150.2 | 150.2 | 150.2 | 150.2 | 150.2 | 150.2 | 150.2 | 150.2 | 150.2 | 150.2
Средневзвешенный КПД котлоагрегатов | % | 0 | 0 | 0 | 0 | 0 | 0 | 0 | 0 | 0 | 92.32 | 92.32 | 92.32 | 92.32 | 92.32 | 92.32 | 92.32 | 92.32 | 92.32 | 92.32 | 92.32
Тепловой эквивалент затраченного топлива | тыс. Гкал | 0 | 0 | 0 | 0 | 0 | 0 | 0 | 0 | 0 | 72.4697 | 72.7132 | 72.7997 | 72.7997 | 72.7997 | 72.7997 | 72.7997 | 72.7997 | 72.7997 | 72.7997 | 72.7997
Средневзвешенный КИТТ выработки | % | 0 | 0 | 0 | 0 | 0 | 0 | 0 | 0 | 0 | 96.313 | 96.309 | 96.3076 | 96.3076 | 96.3076 | 96.3076 | 96.3076 | 96.3076 | 96.3076 | 96.3076 | 96.3076
Средневзвешенный КИТТ выработки и передачи | % | 0 | 0 | 0 | 0 | 0 | 0 | 0 | 0 | 0 | 76.8922 | 76.9439 | 76.9622 | 76.9622 | 76.9622 | 76.9622 | 76.9622 | 76.9622 | 76.9622 | 76.9622 | 76.9622
Расчет коэффициента индексации
Коэффициент индексации | - | - | - | - | - | - | 0 | 0 | 0 | 0 | 102.9521 | 102.9471 | 102.9352 | 102.9234 | 102.9154 | 102.9115 | 102.9154 | 102.9244 | 102.9303 | 102.9422 | 102.9422
Индекс потребительских цен на расчетный период регулирования (ИПЦ) | - | - | - | - | - | - | 105.239 | 103.785 | 104.008 | 104.017 | 103.992 | 103.987 | 103.975 | 103.963 | 103.955 | 103.951 | 103.955 | 103.964 | 103.97 | 103.982 | 103.982
Индекс эффективности операционных расходов (ИОР) | % | bar: 27 to 10
Индекс изменения количества активов (ИКА), производство | - | - | - | - | - | - | 0 | 0 | 0 | 0 | 0 | 0 | 0 | 0 | 0 | 0 | 0 | 0 | 0 | 0 | 0
Коэффициент эластичности затрат по росту активов (Кэл) | - | - | - | - | - | - | 0.75 | 0.75 | 0.75 | 0.75 | 0.75 | 0.75 | 0.75 | 0.75 | 0.75 | 0.75 | 0.75 | 0.75 | 0.75 | 0.75 | 0.75
Расчет расходов на электроэнергию
Расход электроэнергии | тыс. кВт∙ч |  |  |  | 0 | 0 | 0 | 0 | 0 | 0 | 2067.8061 | 2074.7534 | 2077.223 | 2077.223 | 2077.223 | 2077.223 | 2077.223 | 2077.223 | 2077.223 | 2077.223 | 2077.223
Удельный расход электроэнергии | кВт∙ч/Гкал |  |  |  | 0 | 0 | 0 | 0 | 0 | 0 | 30 | 30 | 30 | 30 | 30 | 30 | 30 | 30 | 30 | 30 | 30
Затраты на выработку тепловой энергии
Сырье, основные материалы | тыс. руб. |  |  |  |  | 0 | 0 | 0 | 0 | 0 | 0 | 0 | 0 | 0 | 0 | 0 | 0 | 0 | 0 | 0 | 0
Вспомогательные материалы, в том числе: | тыс. руб. |  |  |  |  | 0 | 0 | 0 | 0 | 0 | 7383.247 | 12191.0627 | 12548.9008 | 12915.7516 | 13292.3039 | 13679.308 | 14078.1214 | 14489.8163 | 14914.4114 | 15353.2203 | 15804.9396
а) материалы на эксплуатацию, в том числе: | тыс. руб. |  |  |  |  | 0 | 0 | 0 | 0 | 0 | 6852.372 | 11655.115 | 11997.2218 | 12347.945 | 12707.9432 | 13077.9336 | 13459.2143 | 13852.8101 | 14258.739 | 14678.2568 | 15110.1175
а-1) материалы на ремонт | тыс. руб. |  |  |  |  | 0 | 0 | 0 | 0 | 0 | 6704.1828 | 11319.3468 | 11651.5979 | 11992.2172 | 12341.8443 | 12701.1759 | 13071.4723 | 13453.7292 | 13847.9639 | 14255.3959 | 14674.8153
б) вода на технологические цели | тыс. руб. |  |  |  |  | 0 | 0 | 0 | 0 | 0 | 530.875 | 535.9476 | 551.679 | 567.8066 | 584.3607 | 601.3744 | 618.9071 | 637.0062 | 655.6724 | 674.9634 | 694.8221
в) плата за пользование водными объектами | тыс. руб. |  |  |  |  | 0 | 0 | 0 | 0 | 0 | 0 | 0 | 0 | 0 | 0 | 0 | 0 | 0 | 0 | 0 | 0
Работы и услуги производственного характера | тыс. руб. |  |  |  |  | 0 | 0 | 0 | 0 | 0 | 0 | 0 | 0 | 0 | 0 | 0 | 0 | 0 | 0 | 0 | 0
а) в том числе услуги по подрядному ремонту | тыс. руб. |  |  |  |  | 0 | 0 | 0 | 0 | 0 | 0 | 0 | 0 | 0 | 0 | 0 | 0 | 0 | 0 | 0 | 0
б) услуги транспорта | тыс. руб. |  |  |  |  | 0 | 0 | 0 | 0 | 0 | 0 | 0 | 0 | 0 | 0 | 0 | 0 | 0 | 0 | 0 | 0
в) услуги водоснабжения | тыс. руб. |  |  |  |  | 0 | 0 | 0 | 0 | 0 | 0 | 0 | 0 | 0 | 0 | 0 | 0 | 0 | 0 | 0 | 0
г) услуги по пуско-наладке | тыс. руб. |  |  |  |  | 0 | 0 | 0 | 0 | 0 | 0 | 0 | 0 | 0 | 0 | 0 | 0 | 0 | 0 | 0 | 0
д) расходы по испытаниям и опытам | тыс. руб. |  |  |  |  | 0 | 0 | 0 | 0 | 0 | 0 | 0 | 0 | 0 | 0 | 0 | 0 | 0 | 0 | 0 | 0
Топливо на технологические цели | тыс. руб. |  |  |  |  | 0 | 0 | 0 | 0 | 0 | 33596.9167 | 36511.0555 | 37648.8643 | 38775.9897 | 39936.8745 | 41136.2927 | 42367.8758 | 43636.3483 | 44942.8157 | 46288.4164 | 47674.3231
Покупная энергия всего, в том числе: | тыс. руб. |  |  |  |  | 0 | 0 | 0 | 0 | 0 | 7189.3027 | 7591.2393 | 7828.3524 | 8063.2734 | 8305.2436 | 8554.4746 | 8812.4578 | 9076.9101 | 9349.2978 | 9629.859 | 9918.839
а) покупная электрическая энергия на технологические цели | тыс. руб. |  |  |  |  | 0 | 0 | 0 | 0 | 0 | 7189.3027 | 7591.2393 | 7828.3524 | 8063.2734 | 8305.2436 | 8554.4746 | 8812.4578 | 9076.9101 | 9349.2978 | 9629.859 | 9918.839
б) покупная тепловая энергия от ведомственных котельных | тыс. руб. |  |  |  |  | 0 | 0 | 0 | 0 | 0 | 0 | 0 | 0 | 0 | 0 | 0 | 0 | 0 | 0 | 0 | 0
в) энергия на хозяйственные нужды | тыс. руб. |  |  |  |  | 0 | 0 | 0 | 0 | 0 | 0 | 0 | 0 | 0 | 0 | 0 | 0 | 0 | 0 | 0 | 0
Затраты на оплату труда | тыс. руб. |  |  |  |  | 0 | 0 | 0 | 0 | 0 | 1984.3747 | 5029.335 | 5176.9585 | 5328.3002 | 5483.6441 | 5643.2998 | 5807.8274 | 5977.6692 | 6152.8329 | 6333.8603 | 6520.2138
Отчисления на социальные нужды | тыс. руб. |  |  |  |  | 0 | 0 | 0 | 0 | 0 | 619.4142 | 1517.0918 | 1561.6222 | 1607.2742 | 1654.1335 | 1702.2934 | 1751.9229 | 1803.1555 | 1855.9933 | 1910.6 | 1966.8133
Амортизация основных средств | тыс. руб. |  |  |  |  | 0 | 0 | 0 | 0 | 0 | 0 | 0 | 0 | 0 | 0 | 0 | 0 | 0 | 0 | 0 | 0
Прочие затраты всего, в том числе: | тыс. руб. |  |  |  |  | 0 | 0 | 0 | 0 | 0 | 7514.6257 | 11473.1356 | 11809.9008 | 12155.1479 | 12509.5252 | 12873.7388 | 13249.0662 | 13636.5166 | 14036.1074 | 14449.075 | 14874.1928
а) целевые средства на НИОКР | тыс. руб. |  |  |  |  | 0 | 0 | 0 | 0 | 0 | 0 | 0 | 0 | 0 | 0 | 0 | 0 | 0 | 0 | 0 | 0
б) средства на страхование | тыс. руб. |  |  |  |  | 0 | 0 | 0 | 0 | 0 | 0 | 0 | 0 | 0 | 0 | 0 | 0 | 0 | 0 | 0 | 0
в) плата за предельно допустимые выбросы (сбросы) | тыс. руб. |  |  |  |  | 0 | 0 | 0 | 0 | 0 | 0 | 0 | 0 | 0 | 0 | 0 | 0 | 0 | 0 | 0 | 0
г) отчисления в ремонтный фонд (в случае его формирования) | тыс. руб. |  |  |  |  | 0 | 0 | 0 | 0 | 0 | 0 | 0 | 0 | 0 | 0 | 0 | 0 | 0 | 0 | 0 | 0
д) водный налог (ГЭС) | тыс. руб. |  |  |  |  | 0 | 0 | 0 | 0 | 0 | 0 | 0 | 0 | 0 | 0 | 0 | 0 | 0 | 0 | 0 | 0
е) непроизводственные расходы (налоги и другие обязательные платежи и сборы) | тыс. руб. |  |  |  |  | 0 | 0 | 0 | 0 | 0 | 0 | 0 | 0 | 0 | 0 | 0 | 0 | 0 | 0 | 0 | 0
е-1) налог на землю | тыс. руб. |  |  |  |  | 0 | 0 | 0 | 0 | 0 | 0 | 0 | 0 | 0 | 0 | 0 | 0 | 0 | 0 | 0 | 0
е-2) налог на имущество | тыс. руб. |  |  |  |  | 0 | 0 | 0 | 0 | 0 | 0 | 0 | 0 | 0 | 0 | 0 | 0 | 0 | 0 | 0 | 0
е-3) транспортный налог | тыс. руб. |  |  |  |  | 0 | 0 | 0 | 0 | 0 | 0 | 0 | 0 | 0 | 0 | 0 | 0 | 0 | 0 | 0 | 0
ж) другие затраты, относимые на себестоимость продукции, всего (цеховые расходы и ОХР) | тыс. руб. |  |  |  |  | 0 | 0 | 0 | 0 | 0 | 7499.1851 | 11409.6529 | 11744.5548 | 12087.8916 | 12440.308 | 12802.5063 | 13175.757 | 13561.0636 | 13958.4434 | 14369.1259 | 14791.8915
з) арендная плата | тыс. руб. |  |  |  |  | 0 | 0 | 0 | 0 | 0 | 15.4407 | 63.4827 | 65.3461 | 67.2564 | 69.2172 | 71.2325 | 73.3092 | 75.453 | 77.664 | 79.949 | 82.3013
Итого расходов | тыс. руб. |  |  |  |  | 0 | 0 | 0 | 0 | 0 | 58287.8811 | 74312.9198 | 76574.5991 | 78845.7371 | 81181.7248 | 83589.4073 | 86067.2715 | 88620.416 | 91251.4585 | 93965.0309 | 96759.3216
Расчетные расходы по производству продукции (услуг) | тыс. руб. |  |  |  |  | 0 | 0 | 0 | 0 | 0 | 58287.8811 | 74312.9198 | 76574.5991 | 78845.7371 | 81181.7248 | 83589.4073 | 86067.2715 | 88620.416 | 91251.4585 | 93965.0309 | 96759.3216
Прибыль всего, в том числе: | тыс. руб. |  |  |  |  | 0 | 0 | 0 | 0 | 0 | 473.1498 | 1222.8864 | 1258.7812 | 1295.58 | 1333.352 | 1372.1724 | 1412.1774 | 1453.4746 | 1496.0657 | 1540.0827 | 1585.3947
а) капитальные вложения | тыс. руб. |  |  |  |  | 0 | 0 | 0 | 0 | 0 | 0 | 0 | 0 | 0 | 0 | 0 | 0 | 0 | 0 | 0 | 0
б) дивиденды по акциям | тыс. руб. |  |  |  |  | 0 | 0 | 0 | 0 | 0 | 0 | 0 | 0 | 0 | 0 | 0 | 0 | 0 | 0 | 0 | 0
в) прибыль на прочие цели, в том числе: | тыс. руб. |  |  |  |  | 0 | 0 | 0 | 0 | 0 | 260.673 | 673.7265 | 693.502 | 713.7756 | 734.5854 | 755.9728 | 778.0128 | 800.7647 | 824.2295 | 848.4798 | 873.4436
в-1) % за пользование кредитом | тыс. руб. |  |  |  |  | 0 | 0 | 0 | 0 | 0 | 0 | 0 | 0 | 0 | 0 | 0 | 0 | 0 | 0 | 0 | 0
в-2) услуги банка | тыс. руб. |  |  |  |  | 0 | 0 | 0 | 0 | 0 | 260.673 | 673.7265 | 693.502 | 713.7756 | 734.5854 | 755.9728 | 778.0128 | 800.7647 | 824.2295 | 848.4798 | 873.4436
в-3) расходы на демонтаж основных фондов | тыс. руб. |  |  |  |  | 0 | 0 | 0 | 0 | 0 | 0 | 0 | 0 | 0 | 0 | 0 | 0 | 0 | 0 | 0 | 0
в-4) затраты на обучение и подготовку персонала | тыс. руб. |  |  |  |  | 0 | 0 | 0 | 0 | 0 | 0 | 0 | 0 | 0 | 0 | 0 | 0 | 0 | 0 | 0 | 0
г) прибыль на социальное развитие | тыс. руб. |  |  |  |  | 0 | 0 | 0 | 0 | 0 | 212.4767 | 549.1599 | 565.2792 | 581.8044 | 598.7666 | 616.1996 | 634.1646 | 652.7099 | 671.8362 | 691.6028 | 711.951
Налоги, сборы, платежи, всего, в том числе: | тыс. руб. |  |  |  |  | 0 | 0 | 0 | 0 | 0 | 0 | 0 | 0 | 0 | 0 | 0 | 0 | 0 | 0 | 0 | 0
а) на прибыль | тыс. руб. |  |  |  |  | 0 | 0 | 0 | 0 | 0 | 0 | 0 | 0 | 0 | 0 | 0 | 0 | 0 | 0 | 0 | 0
б) плата за выбросы загрязняющих веществ | тыс. руб. |  |  |  |  | 0 | 0 | 0 | 0 | 0 | 0 | 0 | 0 | 0 | 0 | 0 | 0 | 0 | 0 | 0 | 0
в) другие налоги и обязательные сборы и платежи | тыс. руб. |  |  |  |  | 0 | 0 | 0 | 0 | 0 | 0 | 0 | 0 | 0 | 0 | 0 | 0 | 0 | 0 | 0 | 0
Выпадающие расходы по факту предыдущего года | тыс. руб. |  |  |  |  | 0 | 0 | 0 | 0 | 0 | 0 | 0 | 0 | 0 | 0 | 0 | 0 | 0 | 0 | 0 | 0
Необходимая валовая выручка | тыс. руб. |  |  |  |  | 0 | 0 | 0 | 0 | 0 | 58761.0309 | 75535.8062 | 77833.3803 | 80141.3171 | 82515.0768 | 84961.5797 | 87479.4489 | 90073.8906 | 92747.5242 | 95505.1136 | 98344.7163
Тариф на производство тепловой энергии (НВВ к отпуску с коллекторов) | руб./Гкал |  |  |  |  | 0 | 0 | 0 | 0 | 0 | 852.5127 | 1092.2138 | 1124.0976 | 1157.4296 | 1191.7123 | 1227.0456 | 1263.4096 | 1300.8794 | 1339.493 | 1379.3191 | 1420.3297
Таблица П47.5. Тарифно-балансовая модель передачи тепловой энергии от теплоисточника: Новая Котельная «Завод «Свободный Сокол», эксплуатирующая организация - АО «ЛГЭК», ЕТО №2 (АО «ЛГЭК»)
Расчет коэффициента индексации
Коэффициента индексации | - | - | - | - | - | - | 104.1866 | 102.7471 | 102.9679 | 102.9768 | 102.9521 | 103.7192 | 102.9352 | 102.9234 | 102.9154 | 102.9115 | 102.9154 | 102.9244 | 102.9303 | 102.9422 | 102.9422
Индекс потребительских цен на расчетный период регулирования (ИПЦ) | - | - | - | - | - | - | 105.239 | 103.785 | 104.008 | 104.017 | 103.992 | 103.987 | 103.975 | 103.963 | 103.955 | 103.951 | 103.955 | 103.964 | 103.97 | 103.982 | 103.982
Индекс эффективности операционных расходов (ИОР) | % | bar: 27 to 10
Количество условных единиц, относящихся к активам, необходимым для осуществления деятельности по передаче тепловой энергии | - | - | - | - | - | 0 | 0 | 0 | 0 | 0 | 566.9733 | 572.643 | 572.643 | 572.643 | 572.643 | 572.643 | 572.643 | 572.643 | 572.643 | 572.643 | 572.643
Индекс изменения количества активов (ИКА), передача | - | - | - | - | - | - | 0 | 0 | 0 | 0 | 0 | 0.01 | 0 | 0 | 0 | 0 | 0 | 0 | 0 | 0 | 0
Коэффициент эластичности затрат по росту активов (Кэл) | - | - | - | - | - | - | 0.75 | 0.75 | 0.75 | 0.75 | 0.75 | 0.75 | 0.75 | 0.75 | 0.75 | 0.75 | 0.75 | 0.75 | 0.75 | 0.75 | 0.75
Передача тепловой энергии
Принято тепловой энергии с коллекторов источников | тыс. Гкал |  |  |  |  | 0 | 0 | 0 | 0 | 0 | 68.9269 | 69.1584 | 69.2408 | 69.2408 | 69.2408 | 69.2408 | 69.2408 | 69.2408 | 69.2408 | 69.2408 | 69.2408
Приобретено тепловой энергии на компенсацию технологических потерь | тыс. Гкал |  |  |  |  | 0 | 0 | 0 | 0 | 0 | 0 | 0 | 0 | 0 | 0 | 0 | 0 | 0 | 0 | 0 | 0
Полезно отпущено потребителям | тыс. Гкал |  |  |  |  | 0 | 0 | 0 | 0 | 0 | 57.4084 | 57.6399 | 57.7223 | 57.7223 | 57.7223 | 57.7223 | 57.7223 | 57.7223 | 57.7223 | 57.7223 | 57.7223
Потери при передаче по тепловым сетям | тыс. Гкал |  |  |  |  | 0 | 0 | 0 | 0 | 0 | 11.5185 | 11.5185 | 11.5185 | 11.5185 | 11.5185 | 11.5185 | 11.5185 | 11.5185 | 11.5185 | 11.5185 | 11.5185
Тоже в % | % |  |  |  |  | 0 | 0 | 0 | 0 | 0 | 16.7112 | 16.6552 | 16.6354 | 16.6354 | 16.6354 | 16.6354 | 16.6354 | 16.6354 | 16.6354 | 16.6354 | 16.6354
Доля потребителей (по тепловой нагрузке) с приборами учета | % |  |  |  |  | 0 | 0 | 0 | 0 | 0 | 82.8283 | 86.2626 | 89.697 | 93.1313 | 96.5657 | 100 | 100 | 100 | 100 | 100 | 100
Расходы по содержанию теплосетевого хозяйства | тыс. руб. |  |  |  |  | 0 | 0 | 0 | 0 | 0 | 16383.2629 | 17799.0404 | 19078.322 | 20578.0011 | 22256.6186 | 24907.2074 | 25837.6241 | 27303.1785 | 29322.1179 | 33035.425 | 36230.2139
Вспомогательные материалы, в том числе: | тыс. руб. |  |  |  |  | 0 | 0 | 0 | 0 | 0 | 5813.1135 | 5973.1184 | 6148.4443 | 6328.1861 | 6512.6812 | 6702.2973 | 6897.6994 | 7099.413 | 7307.447 | 7522.4453 | 7743.7692
а) расходы на приобретение материалов для эксплуатации и текущего ремонта оборудования | тыс. руб. |  |  |  |  | 0 | 0 | 0 | 0 | 0 | 5813.1135 | 5973.1184 | 6148.4443 | 6328.1861 | 6512.6812 | 6702.2973 | 6897.6994 | 7099.413 | 7307.447 | 7522.4453 | 7743.7692
б) расходы на покупку сетевой воды | тыс. руб. |  |  |  |  | 0 | 0 | 0 | 0 | 0 | 0 | 0 | 0 | 0 | 0 | 0 | 0 | 0 | 0 | 0 | 0
Потери холодной воды на нужды ГВС | тыс. руб. |  |  |  |  | 0 | 0 | 0 | 0 | 0 | 0 | 0 | 0 | 0 | 0 | 0 | 0 | 0 | 0 | 0 | 0
Услуги производственного характера (цеховые расходы и ОХР) | тыс. руб. |  |  |  |  | 0 | 0 | 0 | 0 | 0 | 6361.8283 | 5847.3217 | 6018.9552 | 6194.9116 | 6375.5211 | 6561.1438 | 6752.4307 | 6949.896 | 7153.5488 | 7364.0191 | 7580.6818
а) в том числе капитальный ремонт (нормативный) | тыс. руб. |  |  |  |  | 0 | 0 | 0 | 0 | 0 | 0 | 0 | 0 | 0 | 0 | 0 | 0 | 0 | 0 | 0 | 0
Услуги водоснабжения | тыс. руб. |  |  |  |  | 0 | 0 | 0 | 0 | 0 | 0 | 0 | 0 | 0 | 0 | 0 | 0 | 0 | 0 | 0 | 0
Покупная энергия | тыс. руб. |  |  |  |  | 0 | 0 | 0 | 0 | 0 | 0 | 0 | 0 | 0 | 0 | 0 | 0 | 0 | 0 | 0 | 0
а) в том числе: на технологические цели, в том числе: | тыс. руб. |  |  |  |  | 0 | 0 | 0 | 0 | 0 | 0 | 0 | 0 | 0 | 0 | 0 | 0 | 0 | 0 | 0 | 0
а-1) электрическая энергия на производственные нужды | тыс. руб. |  |  |  |  | 0 | 0 | 0 | 0 | 0 | 0 | 0 | 0 | 0 | 0 | 0 | 0 | 0 | 0 | 0 | 0
а-2) тепловая энергия на технологические нужды (потери) | тыс. руб. |  |  |  |  | 0 | 0 | 0 | 0 | 0 | 0 | 0 | 0 | 0 | 0 | 0 | 0 | 0 | 0 | 0 | 0
б) энергия на хозяйственные нужды, всего, в том числе: | тыс. руб. |  |  |  |  | 0 | 0 | 0 | 0 | 0 | 0 | 0 | 0 | 0 | 0 | 0 | 0 | 0 | 0 | 0 | 0
б-1) тепловая энергия на хозяйственные нужды | тыс. руб. |  |  |  |  | 0 | 0 | 0 | 0 | 0 | 0 | 0 | 0 | 0 | 0 | 0 | 0 | 0 | 0 | 0 | 0
б-2) вода на хозяйственные нужды | тыс. руб. |  |  |  |  | 0 | 0 | 0 | 0 | 0 | 0 | 0 | 0 | 0 | 0 | 0 | 0 | 0 | 0 | 0 | 0
Затраты на оплату труда | тыс. руб. |  |  |  |  | 0 | 0 | 0 | 0 | 0 | 1683.4164 | 2577.4789 | 2653.1343 | 2730.6953 | 2810.3073 | 2892.1292 | 2976.4477 | 3063.4898 | 3153.2592 | 3246.0338 | 3341.5379
Страховые взносы | тыс. руб. |  |  |  |  | 0 | 0 | 0 | 0 | 0 | 525.4714 | 777.4929 | 800.3142 | 823.7104 | 847.7252 | 872.4067 | 897.8413 | 924.0974 | 951.1762 | 979.1615 | 1007.9702
Амортизация, в том числе: | тыс. руб. |  |  |  |  | 0 | 0 | 0 | 0 | 0 | 0 | 2276.8857 | 2276.8857 | 2276.8857 | 2276.8857 | 2276.8857 | 4400.5909 | 5820.6009 | 5820.6009 | 5820.6009 | 5820.6009
а) проекты инвестиционной программы | тыс. руб. | [5 empty] | 0 | 0 | 0 | 0 | 0 | 2276.8857 | 2276.8857 | 2276.8857 | 2276.8857 | 2276.8857 | 4400.5909 | 5820.6009 | 5820.6009 | 5820.6009 | 5820.6009
Прочие расходы, в том числе: | тыс. руб. |  |  |  |  | 0 | 0 | 0 | 0 | 0 | 0 | 0 | 0 | 0 | 0 | 0 | 0 | 0 | 0 | 0 | 0
а) аренда | тыс. руб. |  |  |  |  | 0 | 0 | 0 | 0 | 0 | 13.0989 | 32.5342 | 33.4891 | 34.4682 | 35.4731 | 36.5058 | 37.5702 | 38.6688 | 39.802 | 40.973 | 42.1785
Расходы на покупку технологического расхода (потерь) тепловой энергии | тыс. руб. |  |  |  |  | 0 | 0 | 0 | 0 | 0 | 0 | 0 | 0 | 0 | 0 | 0 | 0 | 0 | 0 | 0 | 0
Прибыль, всего | тыс. руб. |  |  |  |  | 0 | 0 | 0 | 0 | 0 | 0 | 0 | 0 | 0 | 0 | 0 | 0 | 0 | 0 | 0 | 0
а) расходы из прибыли в составе тарифа, в том числе | тыс. руб. |  |  |  |  | 0 | 0 | 0 | 0 | 0 | 0 | 0 | 0 | 0 | 0 | 0 | 0 | 0 | 0 | 0 | 0
а-1) капитальные вложения ИП по строительству тепловых сетей | тыс. руб.
а-2) процент за пользование кредитом | тыс. руб.
б) налоги | тыс. руб. |  |  |  |  | 0 | 0 | 0 | 0 | 0 | 0 | 0 | 0 | 0 | 0 | 0 | 0 | 0 | 0 | 0 | 0
На прочие цели (расходы по сомнительным долгам) | тыс. руб. |  |  |  |  | 0 | 0 | 0 | 0 | 0 | 135.9565 | 212.2776 | 218.5085 | 224.8963 | 231.4531 | 238.1918 | 245.1362 | 252.3048 | 259.6981 | 267.3389 | 275.2045
Избыток (недостаток) средств, выявленный по результатам анализа итогов ПХД за предшествующий период регулирования | тыс. руб. |  |  |  |  | 0 | 0 | 0 | 0 | 0 | 0 | 0 | 0 | 0 | 0 | 0 | 0 | 0 | 0 | 0 | 0
Необходимая валовая выручка (НВВ) от осуществления деятельности по оказанию услуг по передаче тепловой энергии, в том числе: | тыс. руб. |  |  |  |  | 0 | 0 | 0 | 0 | 0 | 16383.2629 | 17799.0404 | 19078.322 | 20578.0011 | 22256.6186 | 24907.2074 | 25837.6241 | 27303.1785 | 29322.1179 | 33035.425 | 36230.2139
а) на содержание объектов теплосетевого хозяйства | тыс. руб. |  |  |  |  | 0 | 0 | 0 | 0 | 0 | 16383.2629 | 17799.0404 | 19078.322 | 20578.0011 | 22256.6186 | 24907.2074 | 25837.6241 | 27303.1785 | 29322.1179 | 33035.425 | 36230.2139
б) на оплату технологического расхода тепловой энергии (тепловые потери) | тыс. руб. |  |  |  |  | 0 | 0 | 0 | 0 | 0 | 0 | 0 | 0 | 0 | 0 | 0 | 0 | 0 | 0 | 0 | 0
Инвестиционная составляющая | тыс. руб. |  |  |  |  | 0 | 0 | 0 | 0 | 0 | 0 | 0 | 0 | 0 | 0 | 0 | 0 | 0 | 0 | 0 | 0
НВВ с инвестиционной составляющей | тыс. руб. |  |  |  |  | 0 | 0 | 0 | 0 | 0 | 16383.2629 | 17799.0404 | 19078.322 | 20578.0011 | 22256.6186 | 24907.2074 | 25837.6241 | 27303.1785 | 29322.1179 | 33035.425 | 36230.2139
Одноставочный тариф на услуги по передаче тепловой энергии | руб./Гкал |  |  |  |  | 0 | 0 | 0 | 0 | 0 | 285.3811 | 308.797 | 330.5193 | 356.5002 | 385.5812 | 431.5008 | 447.6197 | 473.0095 | 507.9862 | 572.3168 | 627.6644
Одноставочный тариф на услуги по передаче тепловой энергии с инвестиционной составляющей | руб./Гкал |  |  |  |  | 0 | 0 | 0 | 0 | 0 | 285.3811 | 308.797 | 330.5193 | 356.5002 | 385.5812 | 431.5008 | 447.6197 | 473.0095 | 507.9862 | 572.3168 | 627.6644
Таблица П47.6. Тарифно-балансовая модель конечного тарифа в системе теплоснабжения на базе теплоисточника: Новая Котельная «Завод «Свободный Сокол», эксплуатирующая организация - АО «ЛГЭК», ЕТО №2 (АО «ЛГЭК»)
Тариф на генерацию | руб./Гкал | 0 | 0 | 0 | 0 | 0 | 0 | 0 | 0 | 0 | 1023.5621 | 1310.4767 | 1348.4117 | 1388.3952 | 1429.519 | 1471.903 | 1515.5234 | 1560.4704 | 1606.7893 | 1654.5627 | 1703.757
Тариф на услугу по передаче | руб./Гкал | 0 | 0 | 0 | 0 | 0 | 0 | 0 | 0 | 0 | 285.3811 | 308.797 | 330.5193 | 356.5002 | 385.5812 | 431.5008 | 447.6197 | 473.0095 | 507.9862 | 572.3168 | 627.6644
Тариф на сбыт | руб./Гкал | 27: Функции ЕТО и основной теплотранспортирующей организации осуществляются организацией-производителем тепловой энергии. Расходы на сбытовую часть учтены в форме П 47.5.
Всего | руб./Гкал | 0 | 0 | 0 | 0 | 0 | 0 | 0 | 0 | 0 | 1308.9431 | 1619.2737 | 1678.931 | 1744.8954 | 1815.1001 | 1903.4039 | 1963.1431 | 2033.4799 | 2114.7756 | 2226.8796 | 2331.4214
ИТОГО по новым котельным АО «ЛГЭК»
Таблица П47.3. Тарифно-балансовая модель производства по всем котельным, в зоне деятельности единой теплоснабжающей организации №2 (АО «ЛГЭК»)
Установленная тепловая мощность котельной | Гкал/ч | 0 | 0 | 0 | 0 | 0 | 0 | 15.8485 | 17.1385 | 17.1385 | 87.2285 | 131.0816 | 131.0816 | 131.0816 | 131.0816 | 131.0816 | 131.0816 | 131.0816 | 131.0816 | 131.0816 | 131.0816
Ввод мощности | Гкал/ч | 0 | 0 | 0 | 0 | 0 | 2.35 | 13.4985 | 1.29 | 0 | 70.1 | 43.853 | 0 | 0 | 0 | 0 | 0 | 0 | 0 | 0 | 0
Вывод мощности | Гкал/ч | 0 | 0 | 0 | 0 | 0 | 0 | 0 | 0 | 0 | 0 | 0 | 0 | 0 | 0 | 0 | 0 | 0 | 0 | 0 | 0
Средневзвешенный срок службы котлоагрегатов | лет | 0 | 0 | 0 | 0 | 0 | 0 | 0.48459 | 1.3728 | 2.3728 | 1.0076 | 1.336 | 2.2966 | 3.2966 | 4.2966 | 5.2966 | 6.2966 | 7.2966 | 8.2966 | 9.2966 | 10.2966
Располагаемая мощность оборудования | Гкал/ч | 0 | 0 | 0 | 0 | 0 | 0 | 15.8485 | 14.8143 | 14.8143 | 84.9043 | 128.7574 | 128.7574 | 128.7574 | 128.7574 | 128.7574 | 128.7574 | 128.7574 | 128.7574 | 128.7574 | 128.7574
Собственные нужды | Гкал/ч | 0 | 0 | 0 | 0 | 0 | 2.35 | 0.061144 | 0.11114 | 0.23621 | 1.6697 | 1.7571 | 1.7571 | 1.7571 | 1.7571 | 1.7571 | 1.7571 | 1.7571 | 1.7571 | 1.7571 | 1.7571
Потери мощности в тепловой сети | Гкал/ч | 0 | 0 | 0 | 0 | 0 | 0 | 0.8195 | 0.85105 | 0.90105 | 7.9043 | 7.7943 | 7.7943 | 7.7943 | 7.7943 | 7.7943 | 7.7943 | 7.7943 | 7.7943 | 7.7943 | 7.7943
Хозяйственные нужды | Гкал/ч | 0 | 0 | 0 | 0 | 0 | 0 | 0 | 0 | 0 | 0 | 0 | 0 | 0 | 0 | 0 | 0 | 0 | 0 | 0 | 0
Расчетная присоединенная тепловая нагрузка, в том числе: | Гкал/ч | 0 | 0 | 0 | 0 | 0 | 0 | 1.6067 | 1.6067 | 6.4678 | 57.5001 | 86.1082 | 86.1082 | 86.1043 | 86.1043 | 86.1043 | 86.1043 | 86.1043 | 86.1043 | 86.1043 | 86.1043
Отопление | Гкал/ч | 0 | 0 | 0 | 0 | 0 | 2.35 | 1.0698 | 1.0698 | 4.1311 | 39.339 | 59.3971 | 59.3971 | 59.7995 | 59.7995 | 59.7995 | 59.7995 | 59.7995 | 59.7995 | 59.7995 | 59.7995
Вентиляция | Гкал/ч | 0 | 0 | 0 | 0 | 0 | 0 | 0.41662 | 0.41662 | 0.68817 | 1.51 | 5.1715 | 5.1715 | 5.1715 | 5.1715 | 5.1715 | 5.1715 | 5.1715 | 5.1715 | 5.1715 | 5.1715
ГВС | Гкал/ч | 0 | 0 | 0 | 0 | 0 | 0 | 0.06869 | 0.06869 | 1.3507 | 10.5831 | 13.6832 | 13.6832 | 13.6832 | 13.6832 | 13.6832 | 13.6832 | 13.6832 | 13.6832 | 13.6832 | 13.6832
Резерв (+)/дефицит (-) тепловой мощности | Гкал/ч | 0 | 0 | 0 | 0 | 0 | 0 | 13.3812 | 13.3312 | 8.8684 | 26.4926 | 40.071 | 40.071 | 40.071 | 40.071 | 40.071 | 40.071 | 40.071 | 40.071 | 40.071 | 40.071
Доля резерва (от установленной мощности) | % | 0 | 0 | 0 | 0 | 0 | 0 | 84.4319 | 77.7851 | 51.7453 | 30.3715 | 30.5695 | 30.5695 | 30.5695 | 30.5695 | 30.5695 | 30.5695 | 30.5695 | 30.5695 | 30.5695 | 30.5695
Резерв с N-1 | Гкал/ч | 0 | 0 | 0 | 0 | 0 | 0 | 10.0896 | 9.9842 | 6.5457 | 16.6671 | 23.9833 | 23.9833 | 23.9866 | 23.9866 | 23.9866 | 23.9866 | 23.9866 | 23.9866 | 23.9866 | 23.9866
Тепловая энергия
Выработано тепловой энергии | тыс. Гкал | 0 | 0 | 0 | 0 | 0 | 0 | 5.0135 | 8.9908 | 8.9899 | 108.246 | 191.6617 | 191.3459 | 189.6656 | 189.4147 | 189.1663 | 188.9204 | 188.677 | 188.436 | 188.1974 | 187.9611
Собственные нужды котельной | тыс. Гкал | 0 | 0 | 0 | 0 | 0 | 0 | 0.11779 | 0.20569 | 0.20567 | 1.7276 | 3.8732 | 3.8675 | 3.8614 | 3.8554 | 3.8495 | 3.8436 | 3.8378 | 3.832 | 3.8263 | 3.8207
Отпущено с коллекторов | тыс. Гкал | 0 | 0 | 0 | 0 | 0 | 0 | 4.8957 | 8.7851 | 8.7843 | 106.5184 | 187.7743 | 187.4644 | 185.7902 | 185.5455 | 185.3032 | 185.0633 | 184.8258 | 184.5907 | 184.3579 | 184.1275
Потери при передаче по тепловым сетям | тыс. Гкал | 0 | 0 | 0 | 0 | 0 | 0 | 0.11059 | 0.26737 | 0.26623 | 13.1556 | 27.7715 | 27.5352 | 27.2876 | 27.0426 | 26.7999 | 26.5598 | 26.322 | 26.0865 | 25.8535 | 25.6228
То же в % | % | 0 | 0 | 0 | 0 | 0 | 0 | 2.2588 | 3.0435 | 3.0308 | 12.3506 | 14.7898 | 14.6882 | 14.6873 | 14.5746 | 14.4628 | 14.3517 | 14.2415 | 14.1321 | 14.0235 | 13.9158
Полезный отпуск тепловой энергии | тыс. Гкал | 0 | 0 | 0 | 0 | 0 | 0 | 4.7851 | 8.5177 | 8.518 | 93.3628 | 160.017 | 159.9433 | 158.5166 | 158.5167 | 158.5169 | 158.5171 | 158.5172 | 158.5174 | 158.5176 | 158.5177
Затрачено топлива на выработку тепловой энергии | ту.т | 0 | 0 | 0 | 0 | 0 | 0 | 746.1996 | 1338.4962 | 1338.3722 | 11858.8969 | 23691.7416 | 28147.3786 | 27896.2552 | 27859.5404 | 27823.1927 | 27787.2086 | 27751.5842 | 27716.3161 | 27681.4007 | 27646.8344
Средневзвешенный НУР | кгу.т/Гкал | 0 | 0 | 0 | 0 | 0 | 0 | 152.4196 | 152.3601 | 152.3601 | 111.3319 | 126.1713 | 150.1479 | 150.1492 | 150.1494 | 150.1496 | 150.1498 | 150.15 | 150.1501 | 150.1503 | 150.1505
Средневзвешенный КПД котлоагрегатов | % | 0 | 0 | 0 | 0 | 0 | 0 | 93.7281 | 93.7647 | 93.7647 | 128.3191 | 113.227 | 95.1462 | 95.1454 | 95.1452 | 95.1451 | 95.145 | 95.1449 | 95.1448 | 95.1446 | 95.1445
Тепловой эквивалент затраченного топлива | тыс. Гкал | 0 | 0 | 0 | 0 | 0 | 0 | 5.3682 | 9.3695 | 9.3686 | 90.3143 | 172.6451 | 197.0316 | 195.2738 | 195.0168 | 194.7623 | 194.5105 | 194.2611 | 194.0142 | 193.7698 | 193.5278
Средневзвешенный КИТТ выработки | % | 0 | 0 | 0 | 0 | 0 | 0 | 91.1989 | 93.7628 | 93.7628 | 117.942 | 108.7632 | 95.1443 | 95.1435 | 95.1433 | 95.1432 | 95.1431 | 95.143 | 95.1429 | 95.1427 | 95.1426
Средневзвешенный КИТТ выработки и передачи | % | 0 | 0 | 0 | 0 | 0 | 0 | 89.1389 | 90.9092 | 90.9211 | 103.3755 | 92.6855 | 81.1765 | 81.1766 | 81.2836 | 81.3899 | 81.4954 | 81.6001 | 81.704 | 81.8071 | 81.9095
Расчет коэффициента индексации
Коэффициент индексации | - | - | - | - | - | - | 104.1866 | #DIV/0! | 109.2538 | 102.9768 | 418.7279 | 141.7637 | 102.9352 | 102.9234 | 102.9154 | 102.9115 | 102.9154 | 102.9244 | 102.9303 | 102.9422 | 102.9422
Индекс потребительских цен на расчетный период регулирования (ИПЦ) | - | - | - | - | - | - | 105.239 | 103.785 | 104.008 | 104.017 | 103.992 | 103.987 | 103.975 | 103.963 | 103.955 | 103.951 | 103.955 | 103.964 | 103.97 | 103.982 | 103.982
Индекс эффективности операционных расходов (ИОР) | % | bar: 27 to 10
Индекс изменения количества активов (ИКА), производство | - | - | - | - | - | - | 0 | #DIV/0! | 0.081396 | 0 | 4.0896 | 0.50274 | 0 | 0 | 0 | 0 | 0 | 0 | 0 | 0 | 0
Коэффициент эластичности затрат по росту активов (Кэл) | - | - | - | - | - | - | 0.75 | 0.75 | 0.75 | 0.75 | 0.75 | 0.75 | 0.75 | 0.75 | 0.75 | 0.75 | 0.75 | 0.75 | 0.75 | 0.75 | 0.75
Расчет расходов на электроэнергию
Расход электроэнергии | тыс. кВт∙ч | 0 | 0 | 0 | 0 | 0 | 0 | 97.9139 | 175.7016 | 175.6854 | 2819.6375 | 5165.4955 | 5156.2024 | 5106.1195 | 5098.9169 | 5091.7863 | 5084.727 | 5077.7383 | 5070.8195 | 5063.9699 | 5057.1888
Удельный расход электроэнергии | кВт∙ч/Гкал | 0 | 0 | 0 | 0 | 0 | 0 | 20 | 20 | 20 | 26.4709 | 27.5091 | 27.505 | 27.4832 | 27.4807 | 27.4781 | 27.4756 | 27.4731 | 27.4706 | 27.4681 | 27.4657
Затраты на выработку тепловой энергии
Сырье, основные материалы | тыс. руб. | 0 | 0 | 0 | 0 | 0 | 0 | 0 | 0 | 0 | 0 | 0 | 0 | 0 | 0 | 0 | 0 | 0 | 0 | 0 | 0
Вспомогательные материалы, в том числе: | тыс. руб. | 0 | 0 | 0 | 0 | 0 | 0 | 2149.8021 | 2417.9575 | 2489.936 | 16100.7444 | 39950.5893 | 41123.2389 | 42325.4234 | 43559.3999 | 44827.6275 | 46134.5546 | 47483.695 | 48875.1097 | 50313.1034 | 51793.4055
а) материалы на эксплуатацию, в том числе: | тыс. руб. | 0 | 0 | 0 | 0 | 0 | 0 | 2026.3688 | 2279.1039 | 2346.9489 | 14943.0584 | 38194.268 | 39315.3652 | 40464.6988 | 41644.4269 | 42856.9002 | 44106.3717 | 45396.2008 | 46726.4457 | 48101.2218 | 49516.4463
а-1) материалы на ремонт | тыс. руб. | 0 | 0 | 0 | 0 | 0 | 0 | 1978.6825 | 2228.8044 | 2295.1521 | 14619.9002 | 37093.9423 | 38182.7422 | 39298.965 | 40444.7067 | 41622.2503 | 42835.7262 | 44088.397 | 45380.3193 | 46715.49 | 48089.9438
б) вода на технологические цели | тыс. руб. | 0 | 0 | 0 | 0 | 0 | 0 | 123.4334 | 138.8537 | 142.9871 | 1157.6861 | 1756.3213 | 1807.8737 | 1860.7245 | 1914.973 | 1970.7273 | 2028.1829 | 2087.4942 | 2148.6641 | 2211.8816 | 2276.9592
в) плата за пользование водными объектами | тыс. руб. | 0 | 0 | 0 | 0 | 0 | 0 | 0 | 0 | 0 | 0 | 0 | 0 | 0 | 0 | 0 | 0 | 0 | 0 | 0 | 0
Работы и услуги производственного характера | тыс. руб. | 0 | 0 | 0 | 0 | 0 | 0 | 0 | 0 | 0 | 0 | 0 | 0 | 0 | 0 | 0 | 0 | 0 | 0 | 0 | 0
а) в том числе услуги по подрядному ремонту | тыс. руб. | 0 | 0 | 0 | 0 | 0 | 0 | 0 | 0 | 0 | 0 | 0 | 0 | 0 | 0 | 0 | 0 | 0 | 0 | 0 | 0
б) услуги транспорта | тыс. руб. | 0 | 0 | 0 | 0 | 0 | 0 | 0 | 0 | 0 | 0 | 0 | 0 | 0 | 0 | 0 | 0 | 0 | 0 | 0 | 0
в) услуги водоснабжения | тыс. руб. | 0 | 0 | 0 | 0 | 0 | 0 | 0 | 0 | 0 | 0 | 0 | 0 | 0 | 0 | 0 | 0 | 0 | 0 | 0 | 0
г) услуги по пуско-наладке | тыс. руб. | 0 | 0 | 0 | 0 | 0 | 0 | 0 | 0 | 0 | 0 | 0 | 0 | 0 | 0 | 0 | 0 | 0 | 0 | 0 | 0
д) расходы по испытаниям и опытам | тыс. руб. | 0 | 0 | 0 | 0 | 0 | 0 | 0 | 0 | 0 | 0 | 0 | 0 | 0 | 0 | 0 | 0 | 0 | 0 | 0 | 0
Топливо на технологические цели | тыс. руб. | 0 | 0 | 0 | 0 | 0 | 0 | 2244.5429 | 4149.6472 | 4274.7499 | 38484.4441 | 83273.3848 | 101896.2089 | 104010.454 | 106983.3551 | 110052.5997 | 113200.8801 | 116440.5832 | 119774.3922 | 123205.0692 | 126735.4582
Покупная энергия всего, в том числе: | тыс. руб. | 0 | 0 | 0 | 0 | 0 | 0 | 292.3151 | 538.7372 | 554.8731 | 9803.2533 | 18899.8427 | 19431.9863 | 19820.7109 | 20386.7115 | 20969.1283 | 21571.5603 | 22188.3607 | 22823.0675 | 23476.2061 | 24148.3173
а) покупная электрическая энергия на технологические цели | тыс. руб. | 0 | 0 | 0 | 0 | 0 | 0 | 292.3151 | 538.7372 | 554.8731 | 9803.2533 | 18899.8427 | 19431.9863 | 19820.7109 | 20386.7115 | 20969.1283 | 21571.5603 | 22188.3607 | 22823.0675 | 23476.2061 | 24148.3173
б) покупная тепловая энергия от ведомственных котельных | тыс. руб. | 0 | 0 | 0 | 0 | 0 | 0 | 0 | 0 | 0 | 0 | 0 | 0 | 0 | 0 | 0 | 0 | 0 | 0 | 0 | 0
в) энергия на хозяйственные нужды | тыс. руб. | 0 | 0 | 0 | 0 | 0 | 0 | 0 | 0 | 0 | 0 | 0 | 0 | 0 | 0 | 0 | 0 | 0 | 0 | 0 | 0
Затраты на оплату труда | тыс. руб. | 0 | 0 | 0 | 0 | 0 | 0 | 641.1616 | 668.7475 | 688.655 | 4327.3523 | 16481.3274 | 16965.0956 | 17461.0481 | 17970.1162 | 18493.3144 | 19032.4777 | 19589.0559 | 20163.074 | 20756.3079 | 21366.9959
Отчисления на социальные нужды | тыс. руб. | 0 | 0 | 0 | 0 | 0 | 0 | 197.9824 | 206.7973 | 212.9533 | 1350.7648 | 4971.5692 | 5117.4971 | 5267.1005 | 5420.6602 | 5578.4822 | 5741.12 | 5909.011 | 6082.1628 | 6261.111 | 6445.3241
Амортизация основных средств | тыс. руб. | 0 | 0 | 0 | 0 | 0 | 0 | 4276.8617 | 6629.8182 | 6629.8182 | 18617.6649 | 40714.5775 | 40714.5775 | 40714.5775 | 40714.5775 | 40714.5775 | 40714.5775 | 36437.7159 | 34084.7594 | 34084.7594 | 9855.8016
Прочие затраты всего, в том числе: | тыс. руб. | 0 | 0 | 0 | 0 | 0 | 0 | 2480.7891 | 2746.1896 | 2827.939 | 16387.2439 | 37597.9143 | 38701.5071 | 39832.8953 | 40994.2035 | 42187.7456 | 43417.7082 | 44687.3983 | 45996.8732 | 47350.184 | 48743.3116
а) целевые средства на НИОКР | тыс. руб. | 0 | 0 | 0 | 0 | 0 | 0 | 0 | 0 | 0 | 0 | 0 | 0 | 0 | 0 | 0 | 0 | 0 | 0 | 0 | 0
б) средства на страхование | тыс. руб. | 0 | 0 | 0 | 0 | 0 | 0 | 0 | 0 | 0 | 0 | 0 | 0 | 0 | 0 | 0 | 0 | 0 | 0 | 0 | 0
в) плата за предельно допустимые выбросы (сбросы) | тыс. руб. | 0 | 0 | 0 | 0 | 0 | 0 | 0 | 0 | 0 | 0 | 0 | 0 | 0 | 0 | 0 | 0 | 0 | 0 | 0 | 0
г) отчисления в ремонтный фонд (в случае его формирования) | тыс. руб. | 0 | 0 | 0 | 0 | 0 | 0 | 0 | 0 | 0 | 0 | 0 | 0 | 0 | 0 | 0 | 0 | 0 | 0 | 0 | 0
д) водный налог (ГЭС) | тыс. руб. | 0 | 0 | 0 | 0 | 0 | 0 | 0 | 0 | 0 | 0 | 0 | 0 | 0 | 0 | 0 | 0 | 0 | 0 | 0 | 0
е) непроизводственные расходы (налоги и другие обязательные платежи и сборы) | тыс. руб. | 0 | 0 | 0 | 0 | 0 | 0 | 0 | 0 | 0 | 0 | 0 | 0 | 0 | 0 | 0 | 0 | 0 | 0 | 0 | 0
е-1) налог на землю | тыс. руб. | 0 | 0 | 0 | 0 | 0 | 0 | 0 | 0 | 0 | 0 | 0 | 0 | 0 | 0 | 0 | 0 | 0 | 0 | 0 | 0
е-2) налог на имущество | тыс. руб. | 0 | 0 | 0 | 0 | 0 | 0 | 0 | 0 | 0 | 0 | 0 | 0 | 0 | 0 | 0 | 0 | 0 | 0 | 0 | 0
е-3) транспортный налог | тыс. руб. | 0 | 0 | 0 | 0 | 0 | 0 | 0 | 0 | 0 | 0 | 0 | 0 | 0 | 0 | 0 | 0 | 0 | 0 | 0 | 0
ж) другие затраты, относимые на себестоимость продукции, всего (цеховые расходы и ОХР) | тыс. руб. | 0 | 0 | 0 | 0 | 0 | 0 | 2476.6392 | 2742.1309 | 2823.7594 | 16353.5722 | 37389.879 | 38487.3655 | 39612.4936 | 40767.376 | 41954.3141 | 43177.4711 | 44440.1358 | 45742.3651 | 47088.1878 | 48473.6071
з) арендная плата | тыс. руб. | 0 | 0 | 0 | 0 | 0 | 0 | 4.15 | 4.0587 | 4.1796 | 33.6716 | 208.0353 | 214.1416 | 220.4018 | 226.8275 | 233.4315 | 240.2371 | 247.2625 | 254.508 | 261.9961 | 269.7045
Итого расходов | тыс. руб. | 0 | 0 | 0 | 0 | 0 | 0 | 12283.4549 | 17357.8945 | 17678.9245 | 105071.4677 | 241889.2052 | 263950.1115 | 269432.2098 | 276029.0239 | 282823.4752 | 289812.8785 | 292735.8201 | 297799.4388 | 305446.7409 | 289088.6143
Расчетные расходы по производству продукции (услуг) | тыс. руб. | 0 | 0 | 0 | 0 | 0 | 0 | 12283.4549 | 17357.8945 | 17678.9245 | 105071.4677 | 241889.2052 | 263950.1115 | 269432.2098 | 276029.0239 | 282823.4752 | 289812.8785 | 292735.8201 | 297799.4388 | 305446.7409 | 289088.6143
Прибыль всего, в том числе: | тыс. руб. | 0 | 0 | 0 | 0 | 0 | 0 | 154.8973 | 161.3 | 166.1016 | 1031.8039 | 4007.4466 | 4125.0752 | 4245.6664 | 4369.4467 | 4496.6627 | 4627.7606 | 4763.093 | 4902.6659 | 5046.9112 | 5195.4004
а) капитальные вложения | тыс. руб. | 0 | 0 | 0 | 0 | 0 | 0 | 0 | 0 | 0 | 0 | 0 | 0 | 0 | 0 | 0 | 0 | 0 | 0 | 0 | 0
б) дивиденды по акциям | тыс. руб. | 0 | 0 | 0 | 0 | 0 | 0 | 0 | 0 | 0 | 0 | 0 | 0 | 0 | 0 | 0 | 0 | 0 | 0 | 0 | 0
в) прибыль на прочие цели, в том числе: | тыс. руб. | 0 | 0 | 0 | 0 | 0 | 0 | 85.3378 | 88.8652 | 91.5106 | 568.4531 | 2207.828 | 2272.6332 | 2339.0707 | 2407.2652 | 2477.3524 | 2549.5784 | 2624.1373 | 2701.0324 | 2780.5016 | 2862.309
в-1) % за пользование кредитом | тыс. руб. | 0 | 0 | 0 | 0 | 0 | 0 | 0 | 0 | 0 | 0 | 0 | 0 | 0 | 0 | 0 | 0 | 0 | 0 | 0 | 0
в-2) услуги банка | тыс. руб. | 0 | 0 | 0 | 0 | 0 | 0 | 85.3378 | 88.8652 | 91.5106 | 568.4531 | 2207.828 | 2272.6332 | 2339.0707 | 2407.2652 | 2477.3524 | 2549.5784 | 2624.1373 | 2701.0324 | 2780.5016 | 2862.309
в-3) расходы на демонтаж основных фондов | тыс. руб. | 0 | 0 | 0 | 0 | 0 | 0 | 0 | 0 | 0 | 0 | 0 | 0 | 0 | 0 | 0 | 0 | 0 | 0 | 0 | 0
в-4) затраты на обучение и подготовку персонала | тыс. руб. | 0 | 0 | 0 | 0 | 0 | 0 | 0 | 0 | 0 | 0 | 0 | 0 | 0 | 0 | 0 | 0 | 0 | 0 | 0 | 0
г) прибыль на социальное развитие | тыс. руб. | 0 | 0 | 0 | 0 | 0 | 0 | 69.5595 | 72.4348 | 74.591 | 463.3508 | 1799.6186 | 1852.4419 | 1906.5957 | 1962.1815 | 2019.3102 | 2078.1822 | 2138.9557 | 2201.6336 | 2266.4096 | 2333.0914
Налоги, сборы, платежи, всего, в том числе: | тыс. руб. | 0 | 0 | 0 | 0 | 0 | 0 | 0 | 0 | 0 | 0 | 0 | 0 | 0 | 0 | 0 | 0 | 0 | 0 | 0 | 0
а) на прибыль | тыс. руб. | 0 | 0 | 0 | 0 | 0 | 0 | 0 | 0 | 0 | 0 | 0 | 0 | 0 | 0 | 0 | 0 | 0 | 0 | 0 | 0
б) плата за выбросы загрязняющих веществ | тыс. руб. | 0 | 0 | 0 | 0 | 0 | 0 | 0 | 0 | 0 | 0 | 0 | 0 | 0 | 0 | 0 | 0 | 0 | 0 | 0 | 0
в) другие налоги и обязательные сборы и платежи | тыс. руб. | 0 | 0 | 0 | 0 | 0 | 0 | 0 | 0 | 0 | 0 | 0 | 0 | 0 | 0 | 0 | 0 | 0 | 0 | 0 | 0
Выпадающие расходы по факту предыдущего года | тыс. руб. | 0 | 0 | 0 | 0 | 0 | 0 | 0 | 0 | 0 | 0 | 0 | 0 | 0 | 0 | 0 | 0 | 0 | 0 | 0 | 0
Необходимая валовая выручка | тыс. руб. | 0 | 0 | 0 | 0 | 0 | 0 | 12438.3522 | 17519.1944 | 17845.0261 | 106103.2717 | 245896.6518 | 268075.1867 | 273677.8762 | 280398.4706 | 287320.1378 | 294440.6391 | 297498.9132 | 302702.1047 | 310493.6521 | 294284.0146
Тариф на производство тепловой энергии (НВВ к отпуску с коллекторов) | руб./Гкал |  |  |  |  | 0 | 0 | 2540.672 | 1994.1981 | 2031.4756 | 996.1024 | 1309.5327 | 1430.0059 | 1473.0476 | 1511.2115 | 1550.5409 | 1591.0268 | 1609.618 | 1639.8559 | 1684.1895 | 1598.2624
Таблица П47.5. Тарифно-балансовая модель передачи тепловой энергии по всем системам теплоснабжения от котельных, в зоне деятельности единой теплоснабжающей организации №2 (АО «ЛГЭК»)
Расчет коэффициента индексации
Коэффициента индексации | - | - | - | - | - | - | 104.1866 | 2267.3695 | 114.4973 | 102.9768 | 903.8848 | 114.7022 | 102.9351 | 102.9234 | 102.9154 | 102.9115 | 102.9154 | 102.9244 | 102.9303 | 102.9422 | 102.9422
Индекс потребительских цен на расчетный период регулирования (ИПЦ) | - | - | - | - | - | - | 105.239 | 103.785 | 104.008 | 104.017 | 103.992 | 103.987 | 103.975 | 103.963 | 103.955 | 103.951 | 103.955 | 103.964 | 103.97 | 103.982 | 103.982
Индекс эффективности операционных расходов (ИОР) | % | bar: 27 to 10
Количество условных единиц, относящихся к активам, необходимым для осуществления деятельности по передаче тепловой энергии | - | - | - | - | - | 0 | 1.8178 | 52.8801 | 60.7748 | 60.7748 | 691.1849 | 796.4159 | 796.414 | 796.414 | 796.414 | 796.414 | 796.414 | 796.414 | 796.414 | 796.414 | 796.414
Индекс изменения количества активов (ИКА), передача | - | - | - | - | - | - | 0 | 28.09 | 0.14929 | 0 | 10.3729 | 0.15225 | -2.4252e-06 | 0 | 0 | 0 | 0 | 0 | 0 | 0 | 0
Коэффициент эластичности затрат по росту активов (Кэл) | - | - | - | - | - | - | 0.75 | 0.75 | 0.75 | 0.75 | 0.75 | 0.75 | 0.75 | 0.75 | 0.75 | 0.75 | 0.75 | 0.75 | 0.75 | 0.75 | 0.75
Передача тепловой энергии
Принято тепловой энергии с коллекторов источников | тыс. Гкал | 0 | 0 | 0 | 0 | 0 | 0 | 4.8957 | 8.7851 | 8.7843 | 106.5184 | 187.7743 | 187.4644 | 185.7902 | 185.5455 | 185.3032 | 185.0633 | 184.8258 | 184.5907 | 184.3579 | 184.1275
Приобретено тепловой энергии на компенсацию технологических потерь | тыс. Гкал | 0 | 0 | 0 | 0 | 0 | 0 | 0 | 0 | 0 | 0 | 0 | 0 | 0 | 0 | 0 | 0 | 0 | 0 | 0 | 0
Полезно отпущено потребителям | тыс. Гкал | 0 | 0 | 0 | 0 | 0 | 0 | 4.7851 | 8.5177 | 8.518 | 93.3628 | 160.017 | 159.9433 | 158.5166 | 158.5167 | 158.5169 | 158.5171 | 158.5172 | 158.5174 | 158.5176 | 158.5177
Потери при передаче по тепловым сетям | тыс. Гкал | 0 | 0 | 0 | 0 | 0 | 0 | 0.11059 | 0.26737 | 0.26623 | 13.1556 | 27.7715 | 27.5352 | 27.2876 | 27.0426 | 26.7999 | 26.5598 | 26.322 | 26.0865 | 25.8535 | 25.6228
Тоже в % | % | 0 | 0 | 0 | 0 | 0 | 0 | 2.2588 | 3.0435 | 3.0308 | 12.3506 | 14.7898 | 14.6882 | 14.6873 | 14.5746 | 14.4628 | 14.3517 | 14.2415 | 14.1321 | 14.0235 | 13.9158
Доля потребителей (по тепловой нагрузке) с приборами учета | % | 51.9192 | 55.3535 | 58.7879 | 62.2222 | 65.6566 | 69.0909 | 72.5253 | 75.9596 | 79.3939 | 82.8283 | 86.2626 | 89.697 | 93.1313 | 96.5657 | 100 | 100 | 100 | 100 | 100 | 100
Расходы по содержанию теплосетевого хозяйства | тыс. руб. | 0 | 0 | 0 | 0 | 0 | 0 | 1301.1752 | 1540.1908 | 1606.3543 | 19966.1243 | 24754.4078 | 26533.5325 | 28619.2392 | 30953.8078 | 34640.1636 | 35934.158 | 37972.4052 | 40780.2828 | 45944.634 | 50387.8463
Вспомогательные материалы, в том числе: | тыс. руб. | 0 | 0 | 0 | 0 | 0 | 0 | 454.5672 | 539.6783 | 555.7436 | 7084.3853 | 8307.246 | 8551.0637 | 8801.043 | 9057.633 | 9321.345 | 9593.1042 | 9873.6411 | 10162.9684 | 10461.9812 | 10769.7915
а) расходы на приобретение материалов для эксплуатации и текущего ремонта оборудования | тыс. руб. | 0 | 0 | 0 | 0 | 0 | 0 | 454.5672 | 539.6783 | 555.7436 | 7084.3853 | 8307.246 | 8551.0637 | 8801.043 | 9057.633 | 9321.345 | 9593.1042 | 9873.6411 | 10162.9684 | 10461.9812 | 10769.7915
б) расходы на покупку сетевой воды | тыс. руб. | 0 | 0 | 0 | 0 | 0 | 0 | 0 | 0 | 0 | 0 | 0 | 0 | 0 | 0 | 0 | 0 | 0 | 0 | 0 | 0
Потери холодной воды на нужды ГВС | тыс. руб. | 0 | 0 | 0 | 0 | 0 | 0 | 0 | 0 | 0 | 0 | 0 | 0 | 0 | 0 | 0 | 0 | 0 | 0 | 0 | 0
Услуги производственного характера (цеховые расходы и ОХР) | тыс. руб. | 0 | 0 | 0 | 0 | 0 | 0 | 555.5745 | 649.3203 | 668.6495 | 7753.0987 | 8132.2916 | 8370.9744 | 8615.6889 | 8866.875 | 9125.0332 | 9391.069 | 9665.6976 | 9948.9316 | 10241.6471 | 10542.9748
а) в том числе капитальный ремонт (нормативный) | тыс. руб. | 0 | 0 | 0 | 0 | 0 | 0 | 0 | 0 | 0 | 0 | 0 | 0 | 0 | 0 | 0 | 0 | 0 | 0 | 0 | 0
Услуги водоснабжения | тыс. руб. | 0 | 0 | 0 | 0 | 0 | 0 | 0 | 0 | 0 | 0 | 0 | 0 | 0 | 0 | 0 | 0 | 0 | 0 | 0 | 0
Покупная энергия | тыс. руб. | 0 | 0 | 0 | 0 | 0 | 0 | 0 | 0 | 0 | 0 | 0 | 0 | 0 | 0 | 0 | 0 | 0 | 0 | 0 | 0
а) в том числе: на технологические цели, в том числе: | тыс. руб. | 0 | 0 | 0 | 0 | 0 | 0 | 0 | 0 | 0 | 0 | 0 | 0 | 0 | 0 | 0 | 0 | 0 | 0 | 0 | 0
а-1) электрическая энергия на производственные нужды | тыс. руб. | 0 | 0 | 0 | 0 | 0 | 0 | 0 | 0 | 0 | 0 | 0 | 0 | 0 | 0 | 0 | 0 | 0 | 0 | 0 | 0
а-2) тепловая энергия на технологические нужды (потери) | тыс. руб. | 0 | 0 | 0 | 0 | 0 | 0 | 0 | 0 | 0 | 0 | 0 | 0 | 0 | 0 | 0 | 0 | 0 | 0 | 0 | 0
б) энергия на хозяйственные нужды, всего, в том числе: | тыс. руб. | 0 | 0 | 0 | 0 | 0 | 0 | 0 | 0 | 0 | 0 | 0 | 0 | 0 | 0 | 0 | 0 | 0 | 0 | 0 | 0
б-1) тепловая энергия на хозяйственные нужды | тыс. руб. | 0 | 0 | 0 | 0 | 0 | 0 | 0 | 0 | 0 | 0 | 0 | 0 | 0 | 0 | 0 | 0 | 0 | 0 | 0 | 0
б-2) вода на хозяйственные нужды | тыс. руб. | 0 | 0 | 0 | 0 | 0 | 0 | 0 | 0 | 0 | 0 | 0 | 0 | 0 | 0 | 0 | 0 | 0 | 0 | 0 | 0
Затраты на оплату труда | тыс. руб. | 0 | 0 | 0 | 0 | 0 | 0 | 143.8292 | 158.3554 | 163.0694 | 2051.5634 | 3584.6856 | 3689.8961 | 3797.7654 | 3908.4874 | 4022.2826 | 4139.5502 | 4260.6056 | 4385.4541 | 4514.4821 | 4647.3063
Страховые взносы | тыс. руб. | 0 | 0 | 0 | 0 | 0 | 0 | 44.4126 | 48.9684 | 50.4261 | 640.3869 | 1081.3153 | 1113.052 | 1145.5906 | 1178.9897 | 1213.3159 | 1248.6895 | 1285.2057 | 1322.866 | 1361.7871 | 1401.8534
Амортизация, в том числе: | тыс. руб. | 0 | 0 | 0 | 0 | 0 | 0 | 0 | 0 | 0 | 0 | 2276.8857 | 4013.9359 | 4013.9359 | 4013.9359 | 4013.9359 | 6137.641 | 7557.651 | 7557.651 | 7557.651 | 7557.651
а) проекты инвестиционной программы | тыс. руб. | 0 | 0 | 0 | 0 | 0 | 0 | 0 | 0 | 0 | 0 | 2276.8857 | 4013.9359 | 4013.9359 | 4013.9359 | 4013.9359 | 6137.641 | 7557.651 | 7557.651 | 7557.651 | 7557.651
Прочие расходы, в том числе: | тыс. руб. | 0 | 0 | 0 | 0 | 0 | 0 | 0 | 0 | 0 | 0 | 0 | 0 | 0 | 0 | 0 | 0 | 0 | 0 | 0 | 0
а) аренда | тыс. руб. | 0 | 0 | 0 | 0 | 0 | 0 | 0.93095 | 0.96109 | 0.9897 | 15.9635 | 45.2476 | 46.5756 | 47.9372 | 49.3348 | 50.7712 | 52.2514 | 53.7794 | 55.3553 | 56.984 | 58.6605
Расходы на покупку технологического расхода (потерь) тепловой энергии | тыс. руб. | 0 | 0 | 0 | 0 | 0 | 0 | 0 | 0 | 0 | 0 | 0 | 0 | 0 | 0 | 0 | 0 | 0 | 0 | 0 | 0
Прибыль, всего | тыс. руб. | 0 | 0 | 0 | 0 | 0 | 0 | 0 | 0 | 0 | 0 | 0 | 0 | 0 | 0 | 0 | 0 | 0 | 0 | 0 | 0
а) расходы из прибыли в составе тарифа, в том числе | тыс. руб. | 0 | 0 | 0 | 0 | 0 | 0 | 0 | 0 | 0 | 0 | 0 | 0 | 0 | 0 | 0 | 0 | 0 | 0 | 0 | 0
а-1) капитальные вложения ИП по строительству тепловых сетей | тыс. руб. | 0 | 0 | 0 | 0 | 0 | 0 | 0 | 0 | 0 | 0 | 0 | 0 | 0 | 0 | 0 | 0 | 0 | 0 | 0 | 0
а-2) процент за пользование кредитом | тыс. руб. | 0 | 0 | 0 | 0 | 0 | 0 | 0 | 0 | 0 | 0 | 0 | 0 | 0 | 0 | 0 | 0 | 0 | 0 | 0 | 0
б) налоги | тыс. руб. | 0 | 0 | 0 | 0 | 0 | 0 | 0 | 0 | 0 | 0 | 0 | 0 | 0 | 0 | 0 | 0 | 0 | 0 | 0 | 0
На прочие цели (расходы по сомнительным долгам) | тыс. руб. | 0 | 0 | 0 | 0 | 0 | 0 | 11.7695 | 12.9372 | 13.3223 | 165.6889 | 295.2298 | 303.8948 | 312.7788 | 321.8977 | 331.2697 | 340.9277 | 350.8977 | 361.18 | 371.8066 | 382.7458
Избыток (недостаток) средств, выявленный по результатам анализа итогов ПХД за предшествующий период регулирования | тыс. руб. | 0 | 0 | 0 | 0 | 0 | 0 | 0 | 0 | 0 | 0 | 0 | 0 | 0 | 0 | 0 | 0 | 0 | 0 | 0 | 0
Необходимая валовая выручка (НВВ) от осуществления деятельности по оказанию услуг по передаче тепловой энергии, в том числе: | тыс. руб. | 0 | 0 | 0 | 0 | 0 | 0 | 1301.1752 | 1540.1908 | 1606.3543 | 19966.1243 | 24754.4078 | 26533.5325 | 28619.2392 | 30953.8078 | 34640.1636 | 35934.158 | 37972.4052 | 40780.2828 | 45944.634 | 50387.8463
а) на содержание объектов теплосетевого хозяйства | тыс. руб. | 0 | 0 | 0 | 0 | 0 | 0 | 1301.1752 | 1540.1908 | 1606.3543 | 19966.1243 | 24754.4078 | 26533.5325 | 28619.2392 | 30953.8078 | 34640.1636 | 35934.158 | 37972.4052 | 40780.2828 | 45944.634 | 50387.8463
б) на оплату технологического расхода тепловой энергии (тепловые потери) | тыс. руб. | 0 | 0 | 0 | 0 | 0 | 0 | 0 | 0 | 0 | 0 | 0 | 0 | 0 | 0 | 0 | 0 | 0 | 0 | 0 | 0
Инвестиционная составляющая | тыс. руб. | 0 | 0 | 0 | 0 | 0 | 0 | 0 | 0 | 0 | 0 | 0 | 0 | 0 | 0 | 0 | 0 | 0 | 0 | 0 | 0
НВВ с инвестиционной составляющей | тыс. руб. | 0 | 0 | 0 | 0 | 0 | 0 | 1301.1752 | 1540.1908 | 1606.3543 | 19966.1243 | 24754.4078 | 26533.5325 | 28619.2392 | 30953.8078 | 34640.1636 | 35934.158 | 37972.4052 | 40780.2828 | 45944.634 | 50387.8463
Одноставочный тариф на услуги по передаче тепловой энергии | руб./Гкал | 0 | 0 | 0 | 0 | 0 | 0 | 271.9218 | 180.8222 | 188.5827 | 213.8553 | 154.6987 | 165.8934 | 180.5442 | 195.2716 | 218.5266 | 226.6895 | 239.5475 | 257.2606 | 289.8394 | 317.8689
Одноставочный тариф на услуги по передаче тепловой энергии с инвестиционной составляющей | руб./Гкал | 0 | 0 | 0 | 0 | 0 | 0 | 271.9218 | 180.8222 | 188.5827 | 213.8553 | 154.6987 | 165.8934 | 180.5442 | 195.2716 | 218.5266 | 226.6895 | 239.5475 | 257.2606 | 289.8394 | 317.8689
Таблица П47.6. Тарифно-балансовая модель конечного тарифа, в зоне деятельности единой теплоснабжающей организации №2 (АО «ЛГЭК»)
Тариф на генерацию | руб./Гкал | 0 | 0 | 0 | 0 | 0 | 0 | 2599.3875 | 2056.7962 | 2094.9695 | 1136.4621 | 1536.6912 | 1676.0639 | 1726.494 | 1768.8889 | 1812.5522 | 1857.4697 | 1876.7608 | 1909.5829 | 1958.7336 | 1856.474
Тариф на услугу по передаче | руб./Гкал | 0 | 0 | 0 | 0 | 0 | 0 | 271.9218 | 180.8222 | 188.5827 | 213.8553 | 154.6987 | 165.8934 | 180.5442 | 195.2716 | 218.5266 | 226.6895 | 239.5475 | 257.2606 | 289.8394 | 317.8689
Тариф на сбыт | руб./Гкал | 27: Функции ЕТО и основной теплотранспортирующей организации осуществляются организацией-производителем тепловой энергии. Расходы на сбытовую часть учтены в форме П 47.5.
Всего | руб./Гкал | 0 | 0 | 0 | 0 | 0 | 0 | 2871.3093 | 2237.6184 | 2283.5522 | 1350.3173 | 1691.3899 | 1841.9572 | 1907.0381 | 1964.1604 | 2031.0788 | 2084.1592 | 2116.3083 | 2166.8436 | 2248.573 | 2174.3429
ИТОГО по существующим и перспективным котельным АО «ЛГЭК»
Таблица П47.3. Тарифно-балансовая модель производства по всем котельным, в зоне деятельности единой теплоснабжающей организации №2 (АО «ЛГЭК»)
Установленная тепловая мощность котельной | Гкал/ч | 271.096 | 270.586 | 272.016 | 279.839 | 280.093 | 278.833 | 285.3275 | 281.5075 | 281.5075 | 243.7775 | 170.2806 | 170.2806 | 170.2806 | 170.2806 | 170.2806 | 170.2806 | 170.2806 | 170.2806 | 170.2806 | 170.2806
Ввод мощности | Гкал/ч | 7.31 | 0.17 | 2.35 | 3.2 | 0 | 2.35 | 13.4985 | 1.29 | 0 | 70.1 | 43.853 | 0 | 0 | 0 | 0 | 0 | 0 | 0 | 0 | 0
Вывод мощности | Гкал/ч | 0 | 0 | 0 | 3.2 | 0 | 0 | 0 | 0 | 0 | 0 | 0 | 0 | 0 | 0 | 0 | 0 | 0 | 0 | 0 | 0
Средневзвешенный срок службы котлоагрегатов | лет | 33.7117 | 34.6969 | 35.5089 | 35.9842 | 36.9708 | 38.0181 | 36.9732 | 38.0759 | 39.0759 | 30.6567 | 7.0549 | 8.0246 | 9.0246 | 10.0246 | 11.0004 | 12.0004 | 13.0004 | 14.0004 | 15.0004 | 16.0004
Располагаемая мощность оборудования | Гкал/ч | 261.021 | 260.437 | 261.867 | 266.3498 | 266.6738 | 265.4538 | 272.0033 | 266.1991 | 266.1991 | 229.6791 | 167.9021 | 167.9021 | 167.9021 | 167.9021 | 167.9021 | 167.9021 | 167.9021 | 167.9021 | 167.9021 | 167.9021
Собственные нужды | Гкал/ч | 2.256 | 2.343 | 3.1017 | 4.5387 | 6.7031 | 9.0241 | 6.5117 | 6.4396 | 6.5647 | 5.4213 | 2.704 | 2.704 | 2.704 | 2.704 | 2.704 | 2.704 | 2.704 | 2.704 | 2.704 | 2.704
Потери мощности в тепловой сети | Гкал/ч | 19.955 | 19.947 | 19.299 | 19.2683 | 17.9831 | 18.0247 | 18.4223 | 18.3681 | 18.3025 | 18.6094 | 11.4275 | 11.4275 | 11.4275 | 11.4275 | 11.4275 | 11.4275 | 11.4275 | 11.4275 | 11.4275 | 11.4275
Хозяйственные нужды | Гкал/ч | 0 | 0 | 0 | 0 | 0 | 0 | 0 | 0 | 0 | 0 | 0 | 0 | 0 | 0 | 0 | 0 | 0 | 0 | 0 | 0
Расчетная присоединенная тепловая нагрузка, в том числе: | Гкал/ч | 91.038 | 91.512 | 89.8151 | 98.4474 | 96.7593 | 96.7252 | 95.3331 | 94.3199 | 98.7775 | 116.8303 | 105.5296 | 105.5296 | 105.5257 | 105.5257 | 105.5257 | 105.5257 | 105.5257 | 105.5257 | 105.5257 | 105.5257
Отопление | Гкал/ч | 58.9602 | 60.6895 | 59.199 | 66.3792 | 64.5288 | 66.9197 | 63.5271 | 62.7234 | 65.4394 | 78.3857 | 73.3787 | 73.3787 | 73.7811 | 73.7811 | 73.7811 | 73.7811 | 73.7811 | 73.7811 | 73.7811 | 73.7811
Вентиляция | Гкал/ч | 2.2516 | 2.2984 | 2.2702 | 2.4462 | 2.3918 | 2.3918 | 2.76 | 2.76 | 3.0316 | 3.0727 | 5.2391 | 5.2391 | 5.2391 | 5.2391 | 5.2391 | 5.2391 | 5.2391 | 5.2391 | 5.2391 | 5.2391
ГВС | Гкал/ч | 10.2762 | 10.4761 | 10.2478 | 11.3758 | 11.0626 | 11.0822 | 10.7551 | 10.6259 | 11.8855 | 17.2383 | 15.3625 | 15.3625 | 15.3625 | 15.3625 | 15.3625 | 15.3625 | 15.3625 | 15.3625 | 15.3625 | 15.3625
Резерв (+)/дефицит (-) тепловой мощности | Гкал/ч | 162.502 | 159.2622 | 162.7464 | 158.9127 | 161.056 | 160.9363 | 168.1474 | 166.3246 | 162.4815 | 111.9933 | 57.6798 | 57.6798 | 57.6798 | 57.6798 | 57.6798 | 57.6798 | 57.6798 | 57.6798 | 57.6798 | 57.6798
Доля резерва (от установленной мощности) | % | 59.9426 | 58.8583 | 59.8297 | 56.7872 | 57.5009 | 57.7178 | 58.9314 | 59.0835 | 57.7183 | 45.9408 | 33.8734 | 33.8734 | 33.8734 | 33.8734 | 33.8734 | 33.8734 | 33.8734 | 33.8734 | 33.8734 | 33.8734
Резерв с N-1 | Гкал/ч | 43.5395 | 42.7277 | 44.8172 | 38.0653 | 40.7551 | 40.1386 | 48.3682 | 46.4085 | 43.3939 | 32.5371 | 28.5737 | 28.5737 | 28.577 | 28.577 | 28.577 | 28.577 | 28.577 | 28.577 | 28.577 | 28.577
Тепловая энергия
Выработано тепловой энергии | тыс. Гкал | 293.0194 | 291.3207 | 268.9931 | 268.8069 | 250.4504 | 230.0162 | 231.5541 | 231.9548 | 230.944 | 249.433 | 240.4169 | 240.0102 | 238.2398 | 237.8998 | 237.5631 | 237.2299 | 236.8999 | 236.5733 | 236.2499 | 235.9298
Собственные нужды котельной | тыс. Гкал | 6.7194 | 6.8406 | 6.8373 | 6.4251 | 6.0562 | 5.3691 | 5.4633 | 5.4668 | 5.4428 | 5.0344 | 5.0225 | 5.0146 | 5.0064 | 4.9983 | 4.9903 | 4.9824 | 4.9745 | 4.9667 | 4.959 | 4.9514
Отпущено с коллекторов | тыс. Гкал | 286.3 | 284.4802 | 262.1558 | 262.3817 | 244.3941 | 224.72 | 226.0943 | 226.4968 | 225.3539 | 242.8243 | 235.3838 | 234.985 | 233.2229 | 232.8911 | 232.5626 | 232.2374 | 231.9154 | 231.5967 | 231.2811 | 230.9688
Потери при передаче по тепловым сетям | тыс. Гкал | 97.5 | 104.9023 | 92.3516 | 92.4997 | 85.437 | 55.4 | 55.176 | 54.8473 | 54.6241 | 48.5753 | 36.6243 | 36.2995 | 35.9643 | 35.6324 | 35.3039 | 34.9787 | 34.6567 | 34.3379 | 34.0224 | 33.71
То же в % | % | 34.0552 | 36.8751 | 35.2278 | 35.2539 | 34.9587 | 24.6529 | 24.404 | 24.2155 | 24.2393 | 20.0043 | 15.5594 | 15.4476 | 15.4206 | 15.3 | 15.1804 | 15.0616 | 14.9437 | 14.8266 | 14.7104 | 14.595
Полезный отпуск тепловой энергии | тыс. Гкал | 188.865 | 182.4015 | 170.598 | 173.743 | 158.0293 | 169.32 | 174.2163 | 174.2843 | 174.2644 | 194.2667 | 198.7913 | 198.7173 | 197.2903 | 197.2902 | 197.29 | 197.2899 | 197.2898 | 197.2897 | 197.2896 | 197.2895
Затрачено топлива на выработку тепловой энергии | ту.т | 45029.4 | 45258.7 | 45860.3114 | 42480.639 | 39839.75 | 37935.7018 | 40189.5432 | 40214.9376 | 40064.8113 | 38052.5553 | 32901.3496 | 37340.7108 | 37073.4745 | 37020.8078 | 36962.8664 | 36911.2526 | 36860.155 | 36809.5683 | 36759.4875 | 36709.9076
Средневзвешенный НУР | кгу.т/Гкал | 157.2805 | 159.0926 | 174.9353 | 161.904 | 163.0144 | 168.8132 | 177.7557 | 177.5519 | 177.7862 | 156.7082 | 139.7775 | 158.9068 | 158.9616 | 158.9619 | 158.9373 | 158.9376 | 158.9379 | 158.9382 | 158.9385 | 158.9388
Средневзвешенный КПД котлоагрегатов | % | 90.8314 | 89.7967 | 81.6645 | 88.2375 | 87.6364 | 84.6261 | 80.3688 | 80.461 | 80.3549 | 91.1631 | 102.2053 | 89.9018 | 89.8708 | 89.8706 | 89.8845 | 89.8843 | 89.8842 | 89.884 | 89.8838 | 89.8836
Тепловой эквивалент затраченного топлива | тыс. Гкал | 315.2058 | 316.8109 | 321.0222 | 297.3645 | 278.8783 | 265.4968 | 279.7314 | 281.5046 | 280.4537 | 273.6699 | 237.1124 | 261.385 | 259.5143 | 259.1457 | 258.7401 | 258.3788 | 258.0211 | 257.667 | 257.3164 | 256.9694
Средневзвешенный КИТТ выработки | % | 90.8295 | 89.7949 | 81.6628 | 88.2357 | 87.6347 | 84.6413 | 80.8255 | 80.4594 | 80.3533 | 88.7289 | 99.271 | 89.9 | 89.869 | 89.8688 | 89.8827 | 89.8825 | 89.8824 | 89.8822 | 89.882 | 89.8818
Средневзвешенный КИТТ выработки и передачи | % | 59.918 | 57.5742 | 53.1421 | 58.4276 | 56.666 | 63.7748 | 62.2798 | 61.9117 | 62.1366 | 70.9858 | 83.8384 | 76.0248 | 76.0229 | 76.131 | 76.2503 | 76.3569 | 76.4627 | 76.5677 | 76.672 | 76.7755
Расчет коэффициента индексации
Коэффициент индексации | - | - | - | - | - | - | 103.8351 | 104.542 | 101.934 | 102.9768 | 92.6032 | 79.6688 | 102.9352 | 102.9234 | 102.9154 | 102.9115 | 102.9154 | 102.9244 | 102.9303 | 102.9422 | 102.9422
Индекс потребительских цен на расчетный период регулирования (ИПЦ) | - | - | - | - | - | - | 105.239 | 103.785 | 104.008 | 104.017 | 103.992 | 103.987 | 103.975 | 103.963 | 103.955 | 103.951 | 103.955 | 103.964 | 103.97 | 103.982 | 103.982
Индекс эффективности операционных расходов (ИОР) | % | bar: 27 to 10
Индекс изменения количества активов (ИКА), производство | - | - | - | - | - | - | -0.0044985 | 0.023292 | -0.013388 | 0 | -0.13403 | -0.30149 | 0 | 0 | 0 | 0 | 0 | 0 | 0 | 0 | 0
Коэффициент эластичности затрат по росту активов (Кэл) | - | - | - | - | - | - | 0.75 | 0.75 | 0.75 | 0.75 | 0.75 | 0.75 | 0.75 | 0.75 | 0.75 | 0.75 | 0.75 | 0.75 | 0.75 | 0.75 | 0.75
Расчет расходов на электроэнергию
Расход электроэнергии | тыс. кВт∙ч | 12291 | 12808.48 | 9346 | 12161.165 | 11237.2097 | 10373.7564 | 10305.2209 | 10125.9781 | 10090.3578 | 8037.1198 | 6402.2968 | 6390.705 | 6338.3464 | 6328.8908 | 6319.5298 | 6308.1506 | 6298.9776 | 6289.8963 | 6280.9059 | 6272.0054
Удельный расход электроэнергии | кВт∙ч/Гкал | 42.9305 | 45.0242 | 35.6506 | 46.3491 | 45.9799 | 46.163 | 45.5793 | 44.7069 | 44.7756 | 33.0985 | 27.1994 | 27.1962 | 27.1772 | 27.1753 | 27.1735 | 27.1625 | 27.1607 | 27.1588 | 27.157 | 27.1552
Затраты на выработку тепловой энергии
Сырье, основные материалы | тыс. руб. | 0 | 0 | 0 | 0 | 0 | 0 | 0 | 0 | 0 | 0 | 0 | 0 | 0 | 0 | 0 | 0 | 0 | 0 | 0 | 0
Вспомогательные материалы, в том числе: | тыс. руб. | 72636.8836 | 72045.1371 | 55525.6439 | 65663.3314 | 66500.7189 | 34639.6557 | 38703.7628 | 39715.9653 | 40898.242 | 44996.7427 | 51897.5259 | 53420.848 | 54982.5371 | 56585.5254 | 58233.0073 | 59930.7616 | 61683.3528 | 63490.8601 | 65358.8754 | 67281.8512
а) материалы на эксплуатацию, в том числе: | тыс. руб. | 68635.6892 | 68076.539 | 52467.0202 | 62046.2743 | 62219.6872 | 32409.7028 | 36481.5419 | 37435.2358 | 38549.6191 | 41761.3579 | 49615.9893 | 51072.3427 | 52565.3762 | 54097.8935 | 55672.9482 | 57296.0652 | 58971.6084 | 60699.6535 | 62485.5465 | 64323.9838
а-1) материалы на ремонт | тыс. руб. | 53286.7062 | 52852.5986 | 40733.8328 | 48170.8806 | 60644.2831 | 31589.0884 | 35623.0272 | 36609.0463 | 37698.8353 | 40858.2281 | 48186.6191 | 49601.0169 | 51051.0381 | 52539.4056 | 54069.0851 | 55645.4423 | 57272.7153 | 58950.9777 | 60685.4216 | 62470.8959
б) вода на технологические цели | тыс. руб. | 4001.1944 | 3968.5981 | 3058.6237 | 3617.0571 | 4281.0318 | 2229.9528 | 2222.221 | 2280.7295 | 2348.6229 | 3235.3847 | 2281.5365 | 2348.5053 | 2417.1608 | 2487.632 | 2560.0591 | 2634.6964 | 2711.7444 | 2791.2066 | 2873.3289 | 2957.8674
в) плата за пользование водными объектами | тыс. руб. | 0 | 0 | 0 | 0 | 0 | 0 | 0 | 0 | 0 | 0 | 0 | 0 | 0 | 0 | 0 | 0 | 0 | 0 | 0 | 0
Работы и услуги производственного характера | тыс. руб. | 0 | 0 | 0 | 0 | 0 | 0 | 0 | 0 | 0 | 0 | 0 | 0 | 0 | 0 | 0 | 0 | 0 | 0 | 0 | 0
а) в том числе услуги по подрядному ремонту | тыс. руб. | 0 | 0 | 0 | 0 | 0 | 0 | 0 | 0 | 0 | 0 | 0 | 0 | 0 | 0 | 0 | 0 | 0 | 0 | 0 | 0
б) услуги транспорта | тыс. руб. | 0 | 0 | 0 | 0 | 0 | 0 | 0 | 0 | 0 | 0 | 0 | 0 | 0 | 0 | 0 | 0 | 0 | 0 | 0 | 0
в) услуги водоснабжения | тыс. руб. | 0 | 0 | 0 | 0 | 0 | 0 | 0 | 0 | 0 | 0 | 0 | 0 | 0 | 0 | 0 | 0 | 0 | 0 | 0 | 0
г) услуги по пуско-наладке | тыс. руб. | 0 | 0 | 0 | 0 | 0 | 0 | 0 | 0 | 0 | 0 | 0 | 0 | 0 | 0 | 0 | 0 | 0 | 0 | 0 | 0
д) расходы по испытаниям и опытам | тыс. руб. | 0 | 0 | 0 | 0 | 0 | 0 | 0 | 0 | 0 | 0 | 0 | 0 | 0 | 0 | 0 | 0 | 0 | 0 | 0 | 0
Топливо на технологические цели | тыс. руб. | 237591.7699 | 235656.1954 | 181621.7238 | 214781.6145 | 205219.4273 | 106897.0443 | 120888.7686 | 124675.5915 | 127966.6782 | 123487.998 | 115643.9569 | 135176.9531 | 138227.4747 | 142163.5164 | 146203.9088 | 150370.8539 | 154658.4841 | 159070.3345 | 163610.0448 | 168281.3622
Покупная энергия всего, в том числе: | тыс. руб. | 64219.6899 | 63696.5153 | 49091.3081 | 58054.236 | 58440.3967 | 30441.1028 | 30765.5232 | 31048.3216 | 31868.7253 | 27943.2802 | 23425.1298 | 24084.4099 | 24603.9153 | 25304.4468 | 26025.2539 | 26761.8402 | 27524.8505 | 28309.9663 | 29117.8354 | 29949.1245
а) покупная электрическая энергия на технологические цели | тыс. руб. | 61278.6427 | 60779.4277 | 46843.0903 | 55395.546 | 58440.3967 | 30441.1028 | 30765.5232 | 31048.3216 | 31868.7253 | 27943.2802 | 23425.1298 | 24084.4099 | 24603.9153 | 25304.4468 | 26025.2539 | 26761.8402 | 27524.8505 | 28309.9663 | 29117.8354 | 29949.1245
б) покупная тепловая энергия от ведомственных котельных | тыс. руб. | 2941.0472 | 2917.0875 | 2248.2179 | 2658.69 | 0 | 0 | 0 | 0 | 0 | 0 | 0 | 0 | 0 | 0 | 0 | 0 | 0 | 0 | 0 | 0
в) энергия на хозяйственные нужды | тыс. руб. | 0 | 0 | 0 | 0 | 0 | 0 | 0 | 0 | 0 | 0 | 0 | 0 | 0 | 0 | 0 | 0 | 0 | 0 | 0 | 0
Затраты на оплату труда | тыс. руб. | 24029.2324 | 23833.4749 | 18368.6102 | 21722.29 | 21469.0213 | 11183.0296 | 11543.0938 | 10984.4583 | 11311.4469 | 12093.6493 | 21409.95 | 22038.3855 | 22682.6491 | 23343.9504 | 24023.6072 | 24724.0034 | 25447.0223 | 26192.6964 | 26963.3326 | 27756.6424
Отчисления на социальные нужды | тыс. руб. | 6819.1572 | 6763.604 | 5212.7524 | 6164.4795 | 6617.1502 | 3446.817 | 3564.3571 | 3396.7317 | 3497.8467 | 3774.9818 | 6458.2812 | 6647.8479 | 6842.1891 | 7041.6697 | 7246.6872 | 7457.9607 | 7676.0583 | 7900.9899 | 8133.4512 | 8372.752
Амортизация основных средств | тыс. руб. | 10232.3407 | 10148.9815 | 7821.8844 | 9249.978 | 6496.7817 | 15171.5168 | 21518.1149 | 23769.078 | 24897.0334 | 34031.7038 | 50395.0496 | 50395.0496 | 50395.0496 | 50395.0496 | 50485.6024 | 50526.2348 | 44227.4263 | 41863.4229 | 40735.4675 | 16506.5097
Прочие затраты всего, в том числе: | тыс. руб. | 85196.3711 | 84502.307 | 65126.4637 | 77017.037 | 78852.6244 | 41073.6575 | 44662.6564 | 45107.3148 | 46450.0829 | 45797.4225 | 48841.3004 | 50274.9147 | 51744.6364 | 53253.2254 | 54803.6878 | 56401.4619 | 58050.8437 | 59751.9075 | 61509.9162 | 63319.6487
а) целевые средства на НИОКР | тыс. руб. | 0 | 0 | 0 | 0 | 0 | 0 | 0 | 0 | 0 | 0 | 0 | 0 | 0 | 0 | 0 | 0 | 0 | 0 | 0 | 0
б) средства на страхование | тыс. руб. | 0 | 0 | 0 | 0 | 0 | 0 | 0 | 0 | 0 | 0 | 0 | 0 | 0 | 0 | 0 | 0 | 0 | 0 | 0 | 0
в) плата за предельно допустимые выбросы (сбросы) | тыс. руб. | 0 | 0 | 0 | 0 | 0 | 0 | 0 | 0 | 0 | 0 | 0 | 0 | 0 | 0 | 0 | 0 | 0 | 0 | 0 | 0
г) отчисления в ремонтный фонд (в случае его формирования) | тыс. руб. | 0 | 0 | 0 | 0 | 0 | 0 | 0 | 0 | 0 | 0 | 0 | 0 | 0 | 0 | 0 | 0 | 0 | 0 | 0 | 0
д) водный налог (ГЭС) | тыс. руб. | 0 | 0 | 0 | 0 | 0 | 0 | 0 | 0 | 0 | 0 | 0 | 0 | 0 | 0 | 0 | 0 | 0 | 0 | 0 | 0
е) непроизводственные расходы (налоги и другие обязательные платежи и сборы) | тыс. руб. | 0 | 0 | 0 | 0 | 0 | 0 | 0 | 0 | 0 | 0 | 0 | 0 | 0 | 0 | 0 | 0 | 0 | 0 | 0 | 0
е-1) налог на землю | тыс. руб. | 0 | 0 | 0 | 0 | 0 | 0 | 0 | 0 | 0 | 0 | 0 | 0 | 0 | 0 | 0 | 0 | 0 | 0 | 0 | 0
е-2) налог на имущество | тыс. руб. | 0 | 0 | 0 | 0 | 0 | 0 | 0 | 0 | 0 | 0 | 0 | 0 | 0 | 0 | 0 | 0 | 0 | 0 | 0 | 0
е-3) транспортный налог | тыс. руб. | 0 | 0 | 0 | 0 | 0 | 0 | 0 | 0 | 0 | 0 | 0 | 0 | 0 | 0 | 0 | 0 | 0 | 0 | 0 | 0
ж) другие затраты, относимые на себестоимость продукции, всего (цеховые расходы и ОХР) | тыс. руб. | 85050.9192 | 84358.0401 | 65015.2763 | 76885.5493 | 78721.1122 | 41005.154 | 44587.9427 | 45040.6482 | 46381.4318 | 45703.3204 | 48571.0537 | 49996.7355 | 51458.3251 | 52958.5668 | 54500.4502 | 56089.3836 | 57729.6391 | 59421.2907 | 61169.572 | 62969.2909
з) арендная плата | тыс. руб. | 145.4518 | 144.2669 | 111.1874 | 131.4876 | 131.5121 | 68.5035 | 74.7137 | 66.6666 | 68.6511 | 94.1021 | 270.2467 | 278.1791 | 286.3113 | 294.6586 | 303.2376 | 312.0783 | 321.2046 | 330.6169 | 340.3442 | 350.3577
Итого расходов | тыс. руб. | 500725.4447 | 496646.215 | 382768.3866 | 452652.9663 | 443596.1206 | 231065.4248 | 271646.2767 | 278697.4612 | 286890.0555 | 292125.7784 | 318071.1938 | 342038.4087 | 349478.4513 | 358087.3837 | 367021.7546 | 376173.1165 | 379268.0379 | 386580.1775 | 395428.9232 | 381467.8907
Расчетные расходы по производству продукции (услуг) | тыс. руб. | 500725.4447 | 496646.215 | 382768.3866 | 452652.9663 | 443596.1206 | 231065.4248 | 271646.2767 | 278697.4612 | 286890.0555 | 292125.7784 | 318071.1938 | 342038.4087 | 349478.4513 | 358087.3837 | 367021.7546 | 376173.1165 | 379268.0379 | 386580.1775 | 395428.9232 | 381467.8907
Прибыль всего, в том числе: | тыс. руб. | 10844.927 | 10756.5773 | 8290.1623 | 9803.7526 | 8801.502 | 5837.5131 | 4041.5653 | 3977.7282 | 4547.5748 | 8438.0934 | 11081.9873 | 11234.7918 | 11391.445 | 11552.2409 | 11822.5856 | 10740.0015 | 10915.8041 | 11620.3778 | 11316.7807 | 9065.5437
а) капитальные вложения | тыс. руб. | 0 | 0 | 0 | 0 | 0 | 1252.886 | 1252.886 | 1328.3083 | 1819.2862 | 5554.5114 | 5876.1426 | 5876.1426 | 5876.1426 | 5876.1426 | 5981.2283 | 4728.3423 | 4728.3423 | 5251.6048 | 4760.627 | 2316.4961
б) дивиденды по акциям | тыс. руб. | 0 | 0 | 0 | 0 | 0 | 0 | 0 | 0 | 0 | 0 | 0 | 0 | 0 | 0 | 0 | 0 | 0 | 0 | 0 | 0
в) прибыль на прочие цели, в том числе: | тыс. руб. | 6192.9011 | 6142.4497 | 4734.025 | 5598.3475 | 6468.7215 | 3369.5017 | 1536.3709 | 1459.6485 | 1503.0997 | 1588.6557 | 2868.0631 | 2952.2479 | 3038.553 | 3127.1405 | 3218.1869 | 3312.0115 | 3408.8667 | 3508.7567 | 3611.9906 | 3718.2619
в-1) % за пользование кредитом | тыс. руб. | 2904.9838 | 2881.3179 | 2220.65 | 2626.0889 | 3606.7941 | 1064.9531 | 958.4578 | 916.0714 | 1220.4964 | 4240.7986 | 4042.0516 | 3542.5794 | 3043.1073 | 2543.6352 | 2133.486 | 1625.0816 | 1223.1725 | 1330.1455 | 883.7591 | 1576.536
в-2) услуги банка | тыс. руб. | 3287.9173 | 3261.1318 | 2513.375 | 2972.2586 | 2861.9274 | 1490.7535 | 1536.3709 | 1459.6485 | 1503.0997 | 1588.6557 | 2868.0631 | 2952.2479 | 3038.553 | 3127.1405 | 3218.1869 | 3312.0115 | 3408.8667 | 3508.7567 | 3611.9906 | 3718.2619
в-3) расходы на демонтаж основных фондов | тыс. руб. | 0 | 0 | 0 | 0 | 0 | 0 | 0 | 0 | 0 | 0 | 0 | 0 | 0 | 0 | 0 | 0 | 0 | 0 | 0 | 0
в-4) затраты на обучение и подготовку персонала | тыс. руб. | 0 | 0 | 0 | 0 | 0 | 0 | 0 | 0 | 0 | 0 | 0 | 0 | 0 | 0 | 0 | 0 | 0 | 0 | 0 | 0
г) прибыль на социальное развитие | тыс. руб. | 4652.0259 | 4614.1276 | 3556.1374 | 4205.4051 | 2332.7805 | 1215.1254 | 1252.3085 | 1189.7714 | 1225.1889 | 1294.9263 | 2337.7817 | 2406.4014 | 2476.7494 | 2548.9578 | 2623.1704 | 2699.6477 | 2778.5951 | 2860.0163 | 2944.1631 | 3030.7857
Налоги, сборы, платежи, всего, в том числе: | тыс. руб. | 0 | 0 | 0 | 0 | 0 | 0 | 0 | 0 | 0 | 0 | 0 | 0 | 0 | 0 | 0 | 0 | 0 | 0 | 0 | 0
а) на прибыль | тыс. руб. | 0 | 0 | 0 | 0 | 0 | 0 | 0 | 0 | 0 | 0 | 0 | 0 | 0 | 0 | 0 | 0 | 0 | 0 | 0 | 0
б) плата за выбросы загрязняющих веществ | тыс. руб. | 0 | 0 | 0 | 0 | 0 | 0 | 0 | 0 | 0 | 0 | 0 | 0 | 0 | 0 | 0 | 0 | 0 | 0 | 0 | 0
в) другие налоги и обязательные сборы и платежи | тыс. руб. | 0 | 0 | 0 | 0 | 0 | 0 | 0 | 0 | 0 | 0 | 0 | 0 | 0 | 0 | 0 | 0 | 0 | 0 | 0 | 0
Выпадающие расходы по факту предыдущего года | тыс. руб. | 0 | 0 | 0 | 0 | 0 | 0 | 0 | 0 | 0 | 0 | 0 | 0 | 0 | 0 | 0 | 0 | 0 | 0 | 0 | 0
Необходимая валовая выручка | тыс. руб. | 511570.3717 | 507402.7923 | 391058.5489 | 462456.7189 | 452397.6226 | 236902.9379 | 275687.842 | 282675.1894 | 291437.6303 | 300563.8718 | 329153.181 | 353273.2005 | 360869.8963 | 369639.6246 | 378844.3403 | 386913.118 | 390183.842 | 398200.5552 | 406745.7038 | 390533.4344
Тариф на производство тепловой энергии (НВВ к отпуску с коллекторов) | руб./Гкал | 1914.9044 | 1910.0345 | 1491.7028 | 1762.5341 | 1851.0988 | 1054.2139 | 1219.3488 | 1248.0315 | 1293.2445 | 1237.7833 | 1398.3683 | 1503.3863 | 1547.3176 | 1587.1781 | 1628.9995 | 1666.0242 | 1682.4402 | 1719.3706 | 1758.6635 | 1690.8496
Таблица П47.5. Тарифно-балансовая модель передачи тепловой энергии по всем системам теплоснабжения от котельных, в зоне деятельности единой теплоснабжающей организации №2 (АО «ЛГЭК»)
Расчет коэффициента индексации
Коэффициента индексации | - | - | - | - | - | - | 103.7485 | 104.999 | 102.7041 | 102.9768 | 105.3547 | 79.6634 | 102.9351 | 102.9234 | 102.9154 | 102.9115 | 102.9154 | 102.9244 | 102.9303 | 102.9422 | 102.9422
Индекс потребительских цен на расчетный период регулирования (ИПЦ) | - | - | - | - | - | - | 105.239 | 103.785 | 104.008 | 104.017 | 103.992 | 103.987 | 103.975 | 103.963 | 103.955 | 103.951 | 103.955 | 103.964 | 103.97 | 103.982 | 103.982
Индекс эффективности операционных расходов (ИОР) | % | bar: 27 to 10
Количество условных единиц, относящихся к активам, необходимым для осуществления деятельности по передаче тепловой энергии | - | - | - | - | - | 1723.1201 | 1713.4599 | 1763.5307 | 1757.5053 | 1757.5053 | 1812.1917 | 1265.7019 | 1265.7 | 1265.7 | 1265.7 | 1265.7 | 1265.7 | 1265.7 | 1265.7 | 1265.7 | 1265.7
Индекс изменения количества активов (ИКА), передача | - | - | - | - | - | - | -0.0056062 | 0.029222 | -0.0034167 | 0 | 0.031116 | -0.30156 | -1.526e-06 | 0 | 0 | 0 | 0 | 0 | 0 | 0 | 0
Коэффициент эластичности затрат по росту активов (Кэл) | - | - | - | - | - | - | 0.75 | 0.75 | 0.75 | 0.75 | 0.75 | 0.75 | 0.75 | 0.75 | 0.75 | 0.75 | 0.75 | 0.75 | 0.75 | 0.75 | 0.75
Передача тепловой энергии
Принято тепловой энергии с коллекторов источников | тыс. Гкал | 267.1519 | 265.6511 | 262.1558 | 262.3817 | 244.3941 | 224.72 | 226.0943 | 226.4968 | 225.3539 | 242.8243 | 235.3838 | 234.985 | 233.2229 | 232.8911 | 232.5626 | 232.2374 | 231.9154 | 231.5967 | 231.2811 | 230.9688
Приобретено тепловой энергии на компенсацию технологических потерь | тыс. Гкал | 0 | 0 | 0 | 0 | 0 | 0 | 0 | 0 | 0 | 0 | 0 | 0 | 0 | 0 | 0 | 0 | 0 | 0 | 0 | 0
Полезно отпущено потребителям | тыс. Гкал | 174.905 | 169.2327 | 170.598 | 173.743 | 158.0293 | 169.32 | 174.2163 | 174.2843 | 174.2644 | 194.2667 | 198.7913 | 198.7173 | 197.2903 | 197.2902 | 197.29 | 197.2899 | 197.2898 | 197.2897 | 197.2896 | 197.2895
Потери при передаче по тепловым сетям | тыс. Гкал | 92.312 | 99.4132 | 92.3516 | 92.4997 | 85.437 | 55.4 | 55.176 | 54.8473 | 54.6241 | 48.5753 | 36.6243 | 36.2995 | 35.9643 | 35.6324 | 35.3039 | 34.9787 | 34.6567 | 34.3379 | 34.0224 | 33.71
Тоже в % | % | 34.0552 | 36.8751 | 35.2278 | 35.2539 | 34.9587 | 24.6529 | 24.404 | 24.2155 | 24.2393 | 20.0043 | 15.5594 | 15.4476 | 15.4206 | 15.3 | 15.1804 | 15.0616 | 14.9437 | 14.8266 | 14.7104 | 14.595
Доля потребителей (по тепловой нагрузке) с приборами учета | % | 51.9192 | 55.3535 | 58.7879 | 62.2222 | 65.6566 | 69.0909 | 72.5253 | 75.9596 | 79.3939 | 82.8283 | 86.2626 | 89.697 | 93.1313 | 96.5657 | 100 | 100 | 100 | 100 | 100 | 100
Расходы по содержанию теплосетевого хозяйства | тыс. руб. | 88663.6283 | 87941.3177 | 67776.9311 | 80151.4179 | 77524.3152 | 42401.6793 | 43569.5324 | 44539.7394 | 46453.077 | 52358.7421 | 39340.8791 | 42168.3865 | 45483.0934 | 49193.3039 | 55051.8408 | 57108.32 | 60347.6019 | 64810.0183 | 73017.4576 | 80078.8277
Вспомогательные материалы, в том числе: | тыс. руб. | 29415.2954 | 29175.6596 | 22485.8658 | 26591.2604 | 26665.5802 | 14584.6549 | 15221.0699 | 15606.5919 | 16071.1736 | 18577.9423 | 13202.2695 | 13589.7683 | 13987.0475 | 14394.8329 | 14813.937 | 15245.83 | 15691.6729 | 16151.486 | 16626.6918 | 17115.879
а) расходы на приобретение материалов для эксплуатации и текущего ремонта оборудования | тыс. руб. | 29415.2954 | 29175.6596 | 22485.8658 | 26591.2604 | 26665.5802 | 14584.6549 | 15221.0699 | 15606.5919 | 16071.1736 | 18577.9423 | 13202.2695 | 13589.7683 | 13987.0475 | 14394.8329 | 14813.937 | 15245.83 | 15691.6729 | 16151.486 | 16626.6918 | 17115.879
б) расходы на покупку сетевой воды | тыс. руб. | 0 | 0 | 0 | 0 | 0 | 0 | 0 | 0 | 0 | 0 | 0 | 0 | 0 | 0 | 0 | 0 | 0 | 0 | 0 | 0
Потери холодной воды на нужды ГВС | тыс. руб. | 0 | 0 | 0 | 0 | 0 | 0 | 0 | 0 | 0 | 0 | 0 | 0 | 0 | 0 | 0 | 0 | 0 | 0 | 0 | 0
Услуги производственного характера (цеховые расходы и ОХР) | тыс. руб. | 36450.394 | 36153.4457 | 27863.6898 | 32950.9497 | 33737.6195 | 18452.6844 | 18603.276 | 18777.2563 | 19336.2233 | 20331.5622 | 12924.2236 | 13303.5615 | 13692.4739 | 14091.6711 | 14501.9487 | 14924.7457 | 15361.199 | 15811.3283 | 16276.526 | 16755.4107
а) в том числе капитальный ремонт (нормативный) | тыс. руб. | 0 | 0 | 0 | 0 | 0 | 0 | 0 | 0 | 0 | 0 | 0 | 0 | 0 | 0 | 0 | 0 | 0 | 0 | 0 | 0
Услуги водоснабжения | тыс. руб. | 0 | 0 | 0 | 0 | 0 | 0 | 0 | 0 | 0 | 0 | 0 | 0 | 0 | 0 | 0 | 0 | 0 | 0 | 0 | 0
Покупная энергия | тыс. руб. | 0 | 0 | 0 | 0 | 0 | 0 | 0 | 0 | 0 | 0 | 0 | 0 | 0 | 0 | 0 | 0 | 0 | 0 | 0 | 0
а) в том числе: на технологические цели, в том числе: | тыс. руб. | 0 | 0 | 0 | 0 | 0 | 0 | 0 | 0 | 0 | 0 | 0 | 0 | 0 | 0 | 0 | 0 | 0 | 0 | 0 | 0
а-1) электрическая энергия на производственные нужды | тыс. руб. | 0 | 0 | 0 | 0 | 0 | 0 | 0 | 0 | 0 | 0 | 0 | 0 | 0 | 0 | 0 | 0 | 0 | 0 | 0 | 0
а-2) тепловая энергия на технологические нужды (потери) | тыс. руб. | 0 | 0 | 0 | 0 | 0 | 0 | 0 | 0 | 0 | 0 | 0 | 0 | 0 | 0 | 0 | 0 | 0 | 0 | 0 | 0
б) энергия на хозяйственные нужды, всего, в том числе: | тыс. руб. | 0 | 0 | 0 | 0 | 0 | 0 | 0 | 0 | 0 | 0 | 0 | 0 | 0 | 0 | 0 | 0 | 0 | 0 | 0 | 0
б-1) тепловая энергия на хозяйственные нужды | тыс. руб. | 0 | 0 | 0 | 0 | 0 | 0 | 0 | 0 | 0 | 0 | 0 | 0 | 0 | 0 | 0 | 0 | 0 | 0 | 0 | 0
б-2) вода на хозяйственные нужды | тыс. руб. | 0 | 0 | 0 | 0 | 0 | 0 | 0 | 0 | 0 | 0 | 0 | 0 | 0 | 0 | 0 | 0 | 0 | 0 | 0 | 0
Затраты на оплату труда | тыс. руб. | 10298.2424 | 10214.3464 | 7872.2615 | 9309.5528 | 9201.0091 | 5032.4629 | 4816.0859 | 4579.3743 | 4715.6945 | 5379.9764 | 5696.9524 | 5864.1632 | 6035.5944 | 6211.5592 | 6392.4081 | 6578.7755 | 6771.1626 | 6969.578 | 7174.6355 | 7385.7262
Страховые взносы | тыс. руб. | 2922.4959 | 2898.6874 | 2234.0368 | 2641.9198 | 2835.9215 | 1551.0983 | 1487.1446 | 1416.0831 | 1458.2375 | 1679.337 | 1718.4776 | 1768.9166 | 1820.6285 | 1873.708 | 1928.2609 | 1984.4784 | 2042.5116 | 2102.3634 | 2164.2187 | 2227.8939
Амортизация, в том числе: | тыс. руб. | 4385.2889 | 4349.5635 | 3352.2362 | 3964.2763 | 2784.335 | 1522.8832 | 2956.8358 | 3655.3816 | 4331.3467 | 3684.4241 | 4253.0092 | 6668.2967 | 7517.8291 | 8503.9681 | 10275.8348 | 12749.495 | 14944.6855 | 16160.0261 | 18749.2135 | 20900.116
а) проекты инвестиционной программы | тыс. руб. | 0 | 0 | 0 | 0 | 0 | 0 | 215.8378 | 930.565 | 1606.5302 | 1435.69 | 3056.5213 | 5471.8088 | 6321.3413 | 7307.4802 | 9079.3469 | 11553.0071 | 13748.1976 | 14963.5382 | 17552.7256 | 19703.6281
Прочие расходы, в том числе: | тыс. руб. | 0 | 0 | 0 | 0 | 0 | 0 | 0 | 0 | 0 | 0 | 0 | 0 | 0 | 0 | 0 | 0 | 0 | 0 | 0 | 0
а) аренда | тыс. руб. | 62.3365 | 61.8287 | 47.6517 | 56.3518 | 56.3623 | 30.8272 | 31.1725 | 27.793 | 28.6204 | 41.8622 | 71.9097 | 74.0203 | 76.1842 | 78.4053 | 80.6881 | 83.0405 | 85.4689 | 87.9734 | 90.5617 | 93.2262
Расходы на покупку технологического расхода (потерь) тепловой энергии | тыс. руб. | 0 | 0 | 0 | 0 | 0 | 0 | 0 | 0 | 0 | 0 | 0 | 0 | 0 | 0 | 0 | 0 | 0 | 0 | 0 | 0
Прибыль, всего | тыс. руб. | 1244.993 | 1234.8505 | 951.7071 | 1125.4667 | 1545.7689 | 845.4534 | 0 | 0 | 0 | 0 | 0 | 0 | 0 | 0 | 0 | 0 | 0 | 0 | 0 | 0
а) расходы из прибыли в составе тарифа, в том числе | тыс. руб. | 1244.993 | 1234.8505 | 951.7071 | 1125.4667 | 1545.7689 | 845.4534 | 0 | 0 | 0 | 0 | 0 | 0 | 0 | 0 | 0 | 0 | 0 | 0 | 0 | 0
а-1) капитальные вложения ИП по строительству тепловых сетей | тыс. руб. | 0 | 0 | 0 | 0 | 0 | 0 | 0 | 0 | 0 | 0 | 0 | 0 | 0 | 0 | 0 | 0 | 0 | 0 | 0 | 0
а-2) процент за пользование кредитом | тыс. руб. | 1244.993 | 1234.8505 | 951.7071 | 1125.4667 | 1545.7689 | 845.4534 | 0 | 0 | 0 | 0 | 0 | 0 | 0 | 0 | 0 | 0 | 0 | 0 | 0 | 0
б) налоги | тыс. руб. | 0 | 0 | 0 | 0 | 0 | 0 | 0 | 0 | 0 | 0 | 0 | 0 | 0 | 0 | 0 | 0 | 0 | 0 | 0 | 0
На прочие цели (расходы по сомнительным долгам) | тыс. руб. | 3946.9187 | 3914.7646 | 3017.1339 | 3567.9922 | 754.0809 | 412.4422 | 394.0979 | 374.1208 | 385.2578 | 434.4991 | 469.1932 | 482.9645 | 497.0833 | 511.5755 | 526.47 | 541.819 | 557.6637 | 574.0049 | 590.8932 | 608.2783
Избыток (недостаток) средств, выявленный по результатам анализа итогов ПХД за предшествующий период регулирования | тыс. руб. | 0 | 0 | 0 | 0 | 0 | 0 | 0 | 0 | 0 | 0 | 0 | 0 | 0 | 0 | 0 | 0 | 0 | 0 | 0 | 0
Необходимая валовая выручка (НВВ) от осуществления деятельности по оказанию услуг по передаче тепловой энергии, в том числе: | тыс. руб. | 88663.6283 | 87941.3177 | 67776.9311 | 80151.4179 | 77524.3152 | 42401.6793 | 43569.5324 | 44539.7394 | 46453.077 | 52358.7421 | 39340.8791 | 42168.3865 | 45483.0934 | 49193.3039 | 55051.8408 | 57108.32 | 60347.6019 | 64810.0183 | 73017.4576 | 80078.8277
а) на содержание объектов теплосетевого хозяйства | тыс. руб. | 88663.6283 | 87941.3177 | 67776.9311 | 80151.4179 | 77524.3152 | 42401.6793 | 43569.5324 | 44539.7394 | 46453.077 | 52358.7421 | 39340.8791 | 42168.3865 | 45483.0934 | 49193.3039 | 55051.8408 | 57108.32 | 60347.6019 | 64810.0183 | 73017.4576 | 80078.8277
б) на оплату технологического расхода тепловой энергии (тепловые потери) | тыс. руб. | 0 | 0 | 0 | 0 | 0 | 0 | 0 | 0 | 0 | 0 | 0 | 0 | 0 | 0 | 0 | 0 | 0 | 0 | 0 | 0
Инвестиционная составляющая | тыс. руб. | 0 | 0 | 0 | 0 | 0 | 0 | 0 | 0 | 0 | 0 | 0 | 0 | 0 | 0 | 0 | 0 | 0 | 0 | 0 | 0
НВВ с инвестиционной составляющей | тыс. руб. | 88663.6283 | 87941.3177 | 67776.9311 | 80151.4179 | 77524.3152 | 42401.6793 | 43569.5324 | 44539.7394 | 46453.077 | 52358.7421 | 39340.8791 | 42168.3865 | 45483.0934 | 49193.3039 | 55051.8408 | 57108.32 | 60347.6019 | 64810.0183 | 73017.4576 | 80078.8277
Одноставочный тариф на услуги по передаче тепловой энергии | руб./Гкал | 506.9245 | 519.6472 | 397.2903 | 461.3216 | 490.5693 | 250.4233 | 250.0888 | 255.5579 | 266.5666 | 269.5199 | 197.9004 | 212.2029 | 230.539 | 249.3449 | 279.0401 | 289.4639 | 305.883 | 328.5018 | 370.1029 | 405.8951
Одноставочный тариф на услуги по передаче тепловой энергии с инвестиционной составляющей | руб./Гкал | 506.9245 | 519.6472 | 397.2903 | 461.3216 | 490.5693 | 250.4233 | 250.0888 | 255.5579 | 266.5666 | 269.5199 | 197.9004 | 212.2029 | 230.539 | 249.3449 | 279.0401 | 289.4639 | 305.883 | 328.5018 | 370.1029 | 405.8951
Таблица П47.6. Тарифно-балансовая модель конечного тарифа, в зоне деятельности единой теплоснабжающей организации №2 (АО «ЛГЭК»)
Тариф на генерацию | руб./Гкал | 2924.8473 | 2998.2541 | 2292.2807 | 2661.7282 | 2862.7456 | 1399.1433 | 1582.4461 | 1621.9196 | 1672.3873 | 1547.1715 | 1655.7729 | 1777.7677 | 1829.1317 | 1873.5837 | 1920.2405 | 1961.1397 | 1977.7191 | 2018.3544 | 2061.6683 | 1979.4944
Тариф на услугу по передаче | руб./Гкал | 506.9245 | 519.6472 | 397.2903 | 461.3216 | 490.5693 | 250.4233 | 250.0888 | 255.5579 | 266.5666 | 269.5199 | 197.9004 | 212.2029 | 230.539 | 249.3449 | 279.0401 | 289.4639 | 305.883 | 328.5018 | 370.1029 | 405.8951
Тариф на сбыт | руб./Гкал | 27: Функции ЕТО и основной теплотранспортирующей организации осуществляются организацией-производителем тепловой энергии. Расходы на сбытовую часть учтены в форме П 47.5.
Всего | руб./Гкал | 3431.7718 | 3517.9013 | 2689.571 | 3123.0498 | 3353.3149 | 1649.5666 | 1832.5349 | 1877.4775 | 1938.9538 | 1816.6914 | 1853.6734 | 1989.9705 | 2059.6707 | 2122.9287 | 2199.2807 | 2250.6037 | 2283.6021 | 2346.8562 | 2431.7712 | 2385.3894
Индекс роста цены | % | - | 102.5% | 76.45% | 116.1% | 107.4% | 49.19% | 111.1% | 102.5% | 103.3% | 93.69% | 102% | 107.4% | 103.5% | 103.1% | 103.6% | 102.3% | 101.5% | 102.8% | 103.6% | 98.09%
С учетом Прогноза Министерства экономического развития
Цена для конечного потребителя | руб./Гкал | [5 empty] | 1649.5666 | 1715.5493 | 1784.1712 | 1855.5381 | 1948.315 | 2035.9892 | 2127.6087 | 2223.3511 | 2323.4019 | 2427.955 | 2510.5054 | 2595.8626 | 2684.1219 | 2775.3821 | 2869.7451
Индекс роста цены | % | [6 empty] | 104% | 104% | 104% | 105% | 104.5% | 104.5% | 104.5% | 104.5% | 104.5% | 103.4% | 103.4% | 103.4% | 103.4% | 103.4%
Источники финансирования
Потребности в инвестициях | тыс. руб. | - | - | - | - | 0 | 115948.1155 | 43070.3172 | 194075.4212 | 368566.6754 | 173779.8848 | 60432.6315 | 26301.857 | 26042.9513 | 46372.6666 | 61812.2946 | 53266.2631 | 32687.9948 | 64010.2972 | 53790.4201 | 50317.5701
То же накопленным итогом | тыс. руб. | - | - | - | - | 0 | 115948.1155 | 159018.4327 | 353093.8539 | 721660.5293 | 895440.4142 | 955873.0457 | 982174.9027 | 1008217.854 | 1054590.5206 | 1116402.8152 | 1169669.0783 | 1202357.0731 | 1266367.3703 | 1320157.7904 | 1370475.3604
Собственные источники финансирования | тыс. руб. | - | - | - | - | 9281.1168 | 28434.1175 | 25506.6956 | 116298.246 | 78188.1223 | 37869.6161 | 57216.32 | 61991.8792 | 57912.8788 | 58899.0177 | 60761.4372 | 63275.7298 | 59172.1118 | 58023.449 | 59484.6809 | 37406.6257
а) амортизация объектов строительства, реконструкции, технического перевооружения и (или) модернизации | тыс. руб. | - | - | - | - | 9281.1168 | 16694.4 | 24474.9507 | 27424.4596 | 29228.3802 | 37716.1279 | 54648.0588 | 57063.3463 | 57912.8788 | 58899.0177 | 60761.4372 | 63275.7298 | 59172.1118 | 58023.449 | 59484.6809 | 37406.6257
б) капиталовложения из прибыли | тыс. руб. | - | - | - | - | 0 | 0 | 0 | 0 | 0 | 0 | 0 | 0 | 0 | 0 | 0 | 0 | 0 | 0 | 0 | 0
в) плата за технологическое присоединение | тыс. руб. | - | - | - | - | 0 | 11739.7175 | 1031.745 | 88873.7864 | 48959.7421 | 153.4882 | 2568.2612 | 4928.5329 | 0 | 0 | 0 | 0 | 0 | 0 | 0 | 0
г) возвратный НДС | тыс. руб. | - | - | - | - | 0 | 0 | 0 | 0 | 0 | 0 | 0 | 0 | 0 | 0 | 0 | 0 | 0 | 0 | 0 | 0
Дефицит собственных средств | тыс. руб. | - | - | - | - | 0 | 87513.998 | 17563.6216 | 77777.1752 | 290378.5531 | 135910.2687 | 3216.3115 | 0 | 0 | 0 | 1050.8573 | 0 | 0 | 5986.8482 | 0 | 12910.9444
Привлеченные средства | тыс. руб. | - | - | - | - | 0 | 87513.998 | 17563.6216 | 77777.1752 | 290378.5531 | 135910.2687 | 3216.3115 | 0 | 0 | 0 | 1050.8573 | 0 | 0 | 5986.8482 | 0 | 12910.9444
а) кредиты | тыс. руб. | - | - | - | - | 0 | 12528.8599 | 0 | 754.2232 | 4909.7784 | 37352.2526 | 3216.3115 | 0 | 0 | 0 | 1050.8573 | 0 | 0 | 5986.8482 | 0 | 12910.9444
б) бюджетное финансирование | тыс. руб. | - | - | - | - | 0 | 74985.1382 | 23529.5648 | 77022.952 | 285468.7746 | 98558.0161 | 0 | 0 | 0 | 0 | 0 | 0 | 0 | 0 | 0 | 0
Кредиты коммерческих банков | тыс. руб. | - | - | - | - | 0 | 12528.8599 | 0 | 754.2232 | 4909.7784 | 37352.2526 | 3216.3115 | 0 | 0 | 0 | 1050.8573 | 0 | 0 | 5986.8482 | 0 | 12910.9444
Долговые обязательства накопленным итогом | тыс. руб. | - | - | - | - | 0 | 12528.8599 | 12528.8599 | 13283.0831 | 18192.8616 | 55545.1142 | 58761.4257 | 58761.4257 | 58761.4257 | 58761.4257 | 59812.2831 | 59812.2831 | 59812.2831 | 65799.1313 | 65799.1313 | 78710.0757
Выплаты по кредиту в части процентов (только по перспективным проектам) | тыс. руб. | - | - | - | - | 0 | 1064.9531 | 958.4578 | 916.0714 | 1220.4964 | 4240.7986 | 4042.0516 | 3542.5794 | 3043.1073 | 2543.6352 | 2133.486 | 1625.0816 | 1223.1725 | 1330.1455 | 883.7591 | 1576.536
а) из прибыли | тыс. руб. | - | - | - | - | 0 | 1064.9531 | 958.4578 | 916.0714 | 1220.4964 | 4240.7986 | 4042.0516 | 3542.5794 | 3043.1073 | 2543.6352 | 2133.486 | 1625.0816 | 1223.1725 | 1330.1455 | 883.7591 | 1576.536
б) из амортизации по проекту | тыс. руб. | - | - | - | - | 0 | 0 | 0 | 0 | 0 | 0 | 0 | 0 | 0 | 0 | 0 | 0 | 0 | 0 | 0 | 0
в) средства возвратного НДС | тыс. руб. | - | - | - | - | 0 | 0 | 0 | 0 | 0 | 0 | 0 | 0 | 0 | 0 | 0 | 0 | 0 | 0 | 0 | 0
Начисленные проценты | тыс. руб. | - | - | - | - | 0 | 1064.9531 | 958.4578 | 916.0714 | 1220.4964 | 4240.7986 | 4042.0516 | 3542.5794 | 3043.1073 | 2543.6352 | 2133.486 | 1625.0816 | 1223.1725 | 1330.1455 | 883.7591 | 1576.536
Выплаты из тарифа | тыс. руб. | - | - | - | - | 0 | 1064.9531 | 958.4578 | 916.0714 | 1220.4964 | 4240.7986 | 4042.0516 | 3542.5794 | 3043.1073 | 2543.6352 | 2133.486 | 1625.0816 | 1223.1725 | 1330.1455 | 883.7591 | 1576.536
Всего выплаты кредита и процентов | тыс. руб. | - | - | - | - | 0 | 2317.8391 | 2211.3438 | 2244.3798 | 3039.7826 | 9795.31 | 9918.1941 | 9418.722 | 8919.2499 | 8419.7778 | 8114.7143 | 6353.4239 | 5951.5148 | 6581.7503 | 5644.386 | 3893.0322
Прочие ЕТО (зона действия теплоисточника соответствует зоне деятельности ЕТО)
Теплоисточник № | 35 | 27: Котельная «Студеновская» АО «Стагдок», эксплуатирующая организация - АО «Стагдок», ЕТО №3 (АО «Стагдок»)
Таблица П47.3. Тарифно-балансовая модель производства теплоисточника: Котельная «Студеновская» АО «Стагдок», в зоне деятельности единой теплоснабжающей организации №3 (АО «Стагдок»)
Установленная тепловая мощность котельной | Гкал/ч | 2.15 | 2.15 | 2.15 | 2.15 | 2.15 | 2.15 | 2.15 | 2.15 | 2.15 | 2.15 | 2.15 | 2.15 | 2.15 | 2.15 | 2.15 | 2.15 | 2.15 | 2.15 | 2.15 | 2.15
Ввод мощности | Гкал/ч | 0 | 0 | 0 | 0 | 0 | 0 | 0 | 0 | 0 | 0 | 0 | 0 | 0 | 0 | 0 | 0 | 0 | 0 | 0 | 0
Вывод мощности | Гкал/ч | 0 | 0 | 0 | 0 | 0 | 0 | 0 | 0 | 0 | 0 | 0 | 0 | 0 | 0 | 0 | 0 | 0 | 0 | 0 | 0
Средневзвешенный срок службы котлоагрегатов | лет | 8 | 9 | 10 | 11 | 12 | 13 | 14 | 15 | 16 | 17 | 18 | 19 | 20 | 21 | 22 | 23 | 24 | 25 | 26 | 27
Располагаемая мощность оборудования | Гкал/ч | 2.15 | 2.15 | 2.15 | 2.15 | 2.15 | 2.15 | 2.15 | 2.15 | 2.15 | 2.15 | 2.15 | 2.15 | 2.15 | 2.15 | 2.15 | 2.15 | 2.15 | 2.15 | 2.15 | 2.15
Собственные нужды | Гкал/ч | 0.029 | 0.022 | 0.028 | 0.006 | 0.006 | 0.006 | 0.006 | 0.006 | 0.006 | 0.006 | 0.006 | 0.006 | 0.006 | 0.006 | 0.006 | 0.006 | 0.006 | 0.006 | 0.006 | 0.006
Потери мощности в тепловой сети | Гкал/ч | 0.071 | 0.177 | 0.177 | 0.177 | 0.177 | 0.177 | 0.177 | 0.177 | 0.177 | 0.177 | 0.177 | 0.177 | 0.177 | 0.177 | 0.177 | 0.177 | 0.177 | 0.177 | 0.177 | 0.177
Хозяйственные нужды | Гкал/ч | 0 | 0 | 0 | 0 | 0 | 0 | 0 | 0 | 0 | 0 | 0 | 0 | 0 | 0 | 0 | 0 | 0 | 0 | 0 | 0
Расчетная присоединенная тепловая нагрузка, в том числе: | Гкал/ч | 1.0569 | 1.0569 | 1.0569 | 1.0569 | 1.0569 | 1.0569 | 1.0569 | 1.0569 | 1.0569 | 1.0569 | 1.0569 | 1.0569 | 1.0569 | 1.0569 | 1.0569 | 1.0569 | 1.0569 | 1.0569 | 1.0569 | 1.0569
Отопление | Гкал/ч | 0.87994 | 0.87994 | 0.87994 | 0.87994 | 0.87994 | 0.87994 | 0.87994 | 0.87994 | 0.87994 | 0.87994 | 0.87994 | 0.87994 | 0.87994 | 0.87994 | 0.87994 | 0.87994 | 0.87994 | 0.87994 | 0.87994 | 0.87994
Вентиляция | Гкал/ч | 0 | 0 | 0 | 0 | 0 | 0 | 0 | 0 | 0 | 0 | 0 | 0 | 0 | 0 | 0 | 0 | 0 | 0 | 0 | 0
ГВС | Гкал/ч | 0 | 0 | 0 | 0 | 0 | 0 | 0 | 0 | 0 | 0 | 0 | 0 | 0 | 0 | 0 | 0 | 0 | 0 | 0 | 0
Резерв (+)/дефицит (-) тепловой мощности | Гкал/ч | 1.0641 | 1.0711 | 1.0651 | 1.0871 | 1.0871 | 1.0871 | 1.0871 | 1.0871 | 1.0871 | 1.0871 | 1.0871 | 1.0871 | 1.0871 | 1.0871 | 1.0871 | 1.0871 | 1.0871 | 1.0871 | 1.0871 | 1.0871
Доля резерва (от установленной мощности) | % | 49.4912 | 49.8167 | 49.5377 | 50.5609 | 50.5609 | 50.5609 | 50.5609 | 50.5609 | 50.5609 | 50.5609 | 50.5609 | 50.5609 | 50.5609 | 50.5609 | 50.5609 | 50.5609 | 50.5609 | 50.5609 | 50.5609 | 50.5609
Резерв с N-1 | Гкал/ч | 0.10384 | 0.012578 | 0.012578 | 0.012578 | 0.012578 | 0.012578 | 0.012578 | 0.012578 | 0.012578 | 0.012578 | 0.012578 | 0.012578 | 0.012578 | 0.012578 | 0.012578 | 0.012578 | 0.012578 | 0.012578 | 0.012578 | 0.012578
Тепловая энергия
Выработано тепловой энергии | тыс. Гкал | 1.9905 | 2.1573 | 1.5173 | 1.4889 | 1.455 | 1.771 | 1.771 | 1.771 | 1.771 | 1.771 | 1.771 | 1.771 | 1.771 | 1.771 | 1.771 | 1.771 | 1.771 | 1.771 | 1.771 | 1.771
Собственные нужды котельной | тыс. Гкал | 0.03053 | 0.02734 | 0.02838 | 0.02523 | 0.02284 | 0.02951 | 0.02951 | 0.02951 | 0.02951 | 0.02951 | 0.02951 | 0.02951 | 0.02951 | 0.02951 | 0.02951 | 0.02951 | 0.02951 | 0.02951 | 0.02951 | 0.02951
Отпущено с коллекторов | тыс. Гкал | 1.96 | 2.13 | 1.4889 | 1.4637 | 1.4322 | 1.7415 | 1.7415 | 1.7415 | 1.7415 | 1.7415 | 1.7415 | 1.7415 | 1.7415 | 1.7415 | 1.7415 | 1.7415 | 1.7415 | 1.7415 | 1.7415 | 1.7415
Потери при передаче по тепловым сетям | тыс. Гкал | 0.22 | 0 | 0.189 | 0.189 | 0.1537 | 0.1869 | 0.1869 | 0.1869 | 0.1869 | 0.1869 | 0.1869 | 0.1869 | 0.1869 | 0.1869 | 0.1869 | 0.1869 | 0.1869 | 0.1869 | 0.1869 | 0.1869
То же в % | % | 11.0523 | 0 | 12.4565 | 12.6936 | 10.5637 | 10.5533 | 10.5533 | 10.5533 | 10.5533 | 10.5533 | 10.5533 | 10.5533 | 10.5533 | 10.5533 | 10.5533 | 10.5533 | 10.5533 | 10.5533 | 10.5533 | 10.5533
Полезный отпуск тепловой энергии | тыс. Гкал | 1.74 | 2.13 | 1.2999 | 1.2747 | 1.8645 | 1.8645 | 1.8645 | 1.8645 | 1.8645 | 1.8645 | 1.8645 | 1.8645 | 1.8645 | 1.8645 | 1.8645 | 1.8645 | 1.8645 | 1.8645 | 1.8645 | 1.8645
Затрачено топлива на выработку тепловой энергии | ту.т | 303.6 | 329.5 | 264 | 227.4286 | 221.9848 | 270.9645 | 270.9645 | 270.9645 | 270.9645 | 270.9645 | 270.9645 | 270.9645 | 270.9645 | 270.9645 | 270.9645 | 270.9645 | 270.9645 | 270.9645 | 270.9645 | 270.9645
Средневзвешенный НУР | кгу.т/Гкал | 155 | 141.2 | 154.96 | 152.7261 | 154.96 | 154.96 | 154.96 | 154.96 | 154.96 | 154.96 | 154.96 | 154.96 | 154.96 | 154.96 | 154.96 | 154.96 | 154.96 | 154.96 | 154.96 | 154.96
Средневзвешенный КПД котлоагрегатов | % | 92.79 | 92.79 | 92.79 | 92.79 | 90.7 | 90.7 | 90.7 | 90.7 | 90.7 | 90.7 | 90.7 | 90.7 | 90.7 | 90.7 | 90.7 | 90.7 | 90.7 | 90.7 | 90.7 | 90.7
Тепловой эквивалент затраченного топлива | тыс. Гкал | 2.1252 | 2.3065 | 1.848 | 1.592 | 1.5539 | 1.8968 | 1.8968 | 1.8968 | 1.8968 | 1.8968 | 1.8968 | 1.8968 | 1.8968 | 1.8968 | 1.8968 | 1.8968 | 1.8968 | 1.8968 | 1.8968 | 1.8968
Средневзвешенный КИТТ выработки | % | 93.6632 | 93.5331 | 82.1039 | 93.5264 | 93.6358 | 93.3707 | 93.3707 | 93.3707 | 93.3707 | 93.3707 | 93.3707 | 93.3707 | 93.3707 | 93.3707 | 93.3707 | 93.3707 | 93.3707 | 93.3707 | 93.3707 | 93.3707
Средневзвешенный КИТТ выработки и передачи | % | 82.3748 | 92.79 | 81.0113 | 80.8086 | 118.0805 | 97.106 | 97.106 | 97.106 | 97.106 | 97.106 | 97.106 | 97.106 | 97.106 | 97.106 | 97.106 | 97.106 | 97.106 | 97.106 | 97.106 | 97.106
Расчет коэффициента индексации
Коэффициент индексации | - | - | - | - | - | - | 104.1866 | 102.7471 | 102.9679 | 102.9768 | 102.9521 | 102.9471 | 102.9352 | 102.9234 | 102.9154 | 102.9115 | 102.9154 | 102.9244 | 102.9303 | 102.9422 | 102.9422
Индекс потребительских цен на расчетный период регулирования (ИПЦ) | - | - | - | - | - | - | 105.239 | 103.785 | 104.008 | 104.017 | 103.992 | 103.987 | 103.975 | 103.963 | 103.955 | 103.951 | 103.955 | 103.964 | 103.97 | 103.982 | 103.982
Индекс эффективности операционных расходов (ИОР) | % | bar: 8 to 27
Индекс изменения количества активов (ИКА), производство | - | - | - | - | - | - | 0 | 0 | 0 | 0 | 0 | 0 | 0 | 0 | 0 | 0 | 0 | 0 | 0 | 0 | 0
Коэффициент эластичности затрат по росту активов (Кэл) | - | - | - | - | - | - | 0.75 | 0.75 | 0.75 | 0.75 | 0.75 | 0.75 | 0.75 | 0.75 | 0.75 | 0.75 | 0.75 | 0.75 | 0.75 | 0.75 | 0.75
Расчет расходов на электроэнергию
Расход электроэнергии | тыс. кВт∙ч | - | - | - | 9.303 | 9.1025 | 11.0686 | 11.0686 | 11.0686 | 11.0686 | 11.0686 | 11.0686 | 11.0686 | 11.0686 | 11.0686 | 11.0686 | 11.0686 | 11.0686 | 11.0686 | 11.0686 | 11.0686
Удельный расход электроэнергии | кВт∙ч/Гкал | - | - | - | 6.3558 | 6.3558 | 6.3558 | 6.3558 | 6.3558 | 6.3558 | 6.3558 | 6.3558 | 6.3558 | 6.3558 | 6.3558 | 6.3558 | 6.3558 | 6.3558 | 6.3558 | 6.3558 | 6.3558
Затраты на выработку тепловой энергии
Сырье, основные материалы | тыс. руб. | 31 | 0 | 0.56 | 0.56 | 25.6776 | 26.4187 | 27.1445 | 27.9501 | 28.7821 | 29.6318 | 30.5051 | 31.4005 | 32.3184 | 33.2607 | 34.2291 | 35.227 | 36.2571 | 37.3196 | 38.4176 | 39.5479
Вспомогательные материалы, в том числе: | тыс. руб. | 17 | 9 | 0.55 | 0.55 | 14.0812 | 14.4877 | 14.8857 | 15.3275 | 15.7837 | 16.2497 | 16.7286 | 17.2196 | 17.723 | 18.2397 | 18.7708 | 19.318 | 19.883 | 20.4656 | 21.0677 | 21.6876
а) материалы на эксплуатацию, в том числе: | тыс. руб. | 0 | 0 | 0 | 0 | 0 | 0 | 0 | 0 | 0 | 0 | 0 | 0 | 0 | 0 | 0 | 0 | 0 | 0 | 0 | 0
а-1) материалы на ремонт | тыс. руб. | 0 | 0 | 0 | 0 | 0 | 0 | 0 | 0 | 0 | 0 | 0 | 0 | 0 | 0 | 0 | 0 | 0 | 0 | 0 | 0
б) вода на технологические цели | тыс. руб. | 17 | 9 | 0.55 | 0.55 | 14.0812 | 14.4877 | 14.8857 | 15.3275 | 15.7837 | 16.2497 | 16.7286 | 17.2196 | 17.723 | 18.2397 | 18.7708 | 19.318 | 19.883 | 20.4656 | 21.0677 | 21.6876
в) плата за пользование водными объектами | тыс. руб. | 0 | 0 | 0 | 0 | 0 | 0 | 0 | 0 | 0 | 0 | 0 | 0 | 0 | 0 | 0 | 0 | 0 | 0 | 0 | 0
Работы и услуги производственного характера | тыс. руб. | 0 | 0 | 0 | 0 | 0 | 0 | 0 | 0 | 0 | 0 | 0 | 0 | 0 | 0 | 0 | 0 | 0 | 0 | 0 | 0
а) в том числе услуги по подрядному ремонту | тыс. руб. | 0 | 0 | 0 | 0 | 0 | 0 | 0 | 0 | 0 | 0 | 0 | 0 | 0 | 0 | 0 | 0 | 0 | 0 | 0 | 0
б) услуги транспорта | тыс. руб. | 0 | 0 | 0 | 0 | 0 | 0 | 0 | 0 | 0 | 0 | 0 | 0 | 0 | 0 | 0 | 0 | 0 | 0 | 0 | 0
в) услуги водоснабжения | тыс. руб. | 0 | 0 | 0 | 0 | 0 | 0 | 0 | 0 | 0 | 0 | 0 | 0 | 0 | 0 | 0 | 0 | 0 | 0 | 0 | 0
г) услуги по пуско-наладке | тыс. руб. | 0 | 0 | 0 | 0 | 0 | 0 | 0 | 0 | 0 | 0 | 0 | 0 | 0 | 0 | 0 | 0 | 0 | 0 | 0 | 0
д) расходы по испытаниям и опытам | тыс. руб. | 0 | 0 | 0 | 0 | 0 | 0 | 0 | 0 | 0 | 0 | 0 | 0 | 0 | 0 | 0 | 0 | 0 | 0 | 0 | 0
Топливо на технологические цели | тыс. руб. | 0 | 1546 | 100.76 | 100.76 | 0 | 0 | 0 | 0 | 0 | 0 | 0 | 0 | 0 | 0 | 0 | 0 | 0 | 0 | 0 | 0
Покупная энергия всего, в том числе: | тыс. руб. | 495 | 448 | 52.59 | 52.59 | 410.0128 | 421.8472 | 434.5026 | 447.5377 | 460.9638 | 474.7928 | 489.0365 | 503.7076 | 518.8189 | 534.3834 | 550.4149 | 566.9274 | 583.9352 | 601.4533 | 619.4969 | 638.0818
а) покупная электрическая энергия на технологические цели | тыс. руб. | 495 | 448 | 52.59 | 52.59 | 410.0128 | 421.8472 | 434.5026 | 447.5377 | 460.9638 | 474.7928 | 489.0365 | 503.7076 | 518.8189 | 534.3834 | 550.4149 | 566.9274 | 583.9352 | 601.4533 | 619.4969 | 638.0818
б) покупная тепловая энергия от ведомственных котельных | тыс. руб. | 0 | 0 | 0 | 0 | 0 | 0 | 0 | 0 | 0 | 0 | 0 | 0 | 0 | 0 | 0 | 0 | 0 | 0 | 0 | 0
в) энергия на хозяйственные нужды | тыс. руб. | 0 | 0 | 0 | 0 | 0 | 0 | 0 | 0 | 0 | 0 | 0 | 0 | 0 | 0 | 0 | 0 | 0 | 0 | 0 | 0
Затраты на оплату труда | тыс. руб. | 3150 | 2483 | 116.82 | 116.82 | 2609.1723 | 2684.4823 | 2758.229 | 2840.0911 | 2924.6358 | 3010.9733 | 3099.7106 | 3190.6949 | 3283.9707 | 3379.7132 | 3478.1133 | 3579.5159 | 3684.1938 | 3792.1518 | 3903.7237 | 4018.5783
Отчисления на социальные нужды | тыс. руб. | 1002 | 740 | 37.07 | 37.07 | 829.9653 | 853.921 | 877.3795 | 903.4194 | 930.3127 | 957.7763 | 986.0032 | 1014.9449 | 1044.6154 | 1075.0707 | 1106.3713 | 1138.627 | 1171.9245 | 1206.2654 | 1241.7559 | 1278.2906
Амортизация основных средств | тыс. руб. | 250 | 435 | 0.67 | 0.67 | 207.0772 | 213.0542 | 213.0542 | 213.0542 | 213.0542 | 213.0542 | 213.0542 | 213.0542 | 213.0542 | 213.0542 | 213.0542 | 213.0542 | 213.0542 | 213.0542 | 213.0542 | 213.0542
Прочие затраты всего, в том числе: | тыс. руб. | 0 | 0 | 0 | 0 | 0 | 0 | 0 | 0 | 0 | 0 | 0 | 0 | 0 | 0 | 0 | 0 | 0 | 0 | 0 | 0
а) целевые средства на НИОКР | тыс. руб. | 0 | 0 | 0 | 0 | 0 | 0 | 0 | 0 | 0 | 0 | 0 | 0 | 0 | 0 | 0 | 0 | 0 | 0 | 0 | 0
б) средства на страхование | тыс. руб. | 0 | 0 | 0 | 0 | 0 | 0 | 0 | 0 | 0 | 0 | 0 | 0 | 0 | 0 | 0 | 0 | 0 | 0 | 0 | 0
в) плата за предельно допустимые выбросы (сбросы) | тыс. руб. | 0 | 0 | 0 | 0 | 0 | 0 | 0 | 0 | 0 | 0 | 0 | 0 | 0 | 0 | 0 | 0 | 0 | 0 | 0 | 0
г) отчисления в ремонтный фонд (в случае его формирования) | тыс. руб. | 0 | 0 | 0 | 0 | 0 | 0 | 0 | 0 | 0 | 0 | 0 | 0 | 0 | 0 | 0 | 0 | 0 | 0 | 0 | 0
д) водный налог (ГЭС) | тыс. руб. | 0 | 0 | 0 | 0 | 0 | 0 | 0 | 0 | 0 | 0 | 0 | 0 | 0 | 0 | 0 | 0 | 0 | 0 | 0 | 0
е) непроизводственные расходы (налоги и другие обязательные платежи и сборы) | тыс. руб. | 0 | 0 | 0 | 0 | 0 | 0 | 0 | 0 | 0 | 0 | 0 | 0 | 0 | 0 | 0 | 0 | 0 | 0 | 0 | 0
е-1) налог на землю | тыс. руб. | 0 | 0 | 0 | 0 | 0 | 0 | 0 | 0 | 0 | 0 | 0 | 0 | 0 | 0 | 0 | 0 | 0 | 0 | 0 | 0
е-2) налог на имущество | тыс. руб. | 0 | 0 | 0 | 0 | 0 | 0 | 0 | 0 | 0 | 0 | 0 | 0 | 0 | 0 | 0 | 0 | 0 | 0 | 0 | 0
е-3) транспортный налог | тыс. руб. | 0 | 0 | 0 | 0 | 0 | 0 | 0 | 0 | 0 | 0 | 0 | 0 | 0 | 0 | 0 | 0 | 0 | 0 | 0 | 0
ж) другие затраты, относимые на себестоимость продукции, всего (цеховые расходы и ОХР) | тыс. руб. | 0 | 494 | 45.45 | 45.45 | 0 | 0 | 0 | 0 | 0 | 0 | 0 | 0 | 0 | 0 | 0 | 0 | 0 | 0 | 0 | 0
з) арендная плата | тыс. руб. | 0 | 0 | 0 | 0 | 0 | 0 | 0 | 0 | 0 | 0 | 0 | 0 | 0 | 0 | 0 | 0 | 0 | 0 | 0 | 0
Итого расходов | тыс. руб. | 4945 | 5661 | 309.02 | 309.02 | 4095.9863 | 4214.2111 | 4325.1955 | 4447.38 | 4573.5323 | 4702.478 | 4835.0382 | 4971.0217 | 5110.5006 | 5253.7219 | 5400.9534 | 5552.6694 | 5709.2478 | 5870.7098 | 6037.516 | 6209.2403
Расчетные расходы по производству продукции (услуг) | тыс. руб. | 4945 | 5661 | 309.02 | 309.02 | 4095.9863 | 4214.2111 | 4325.1955 | 4447.38 | 4573.5323 | 4702.478 | 4835.0382 | 4971.0217 | 5110.5006 | 5253.7219 | 5400.9534 | 5552.6694 | 5709.2478 | 5870.7098 | 6037.516 | 6209.2403
Прибыль всего, в том числе: | тыс. руб. | 0 | 0 | 0 | 0 | 0 | 0 | 0 | 0 | 0 | 0 | 0 | 0 | 0 | 0 | 0 | 0 | 0 | 0 | 0 | 0
а) капитальные вложения | тыс. руб. | 0 | 0 | 0 | 0 | 0 | 0 | 0 | 0 | 0 | 0 | 0 | 0 | 0 | 0 | 0 | 0 | 0 | 0 | 0 | 0
б) дивиденды по акциям | тыс. руб. | 0 | 0 | 0 | 0 | 0 | 0 | 0 | 0 | 0 | 0 | 0 | 0 | 0 | 0 | 0 | 0 | 0 | 0 | 0 | 0
в) прибыль на прочие цели, в том числе: | тыс. руб. | 0 | 0 | 0 | 0 | 0 | 0 | 0 | 0 | 0 | 0 | 0 | 0 | 0 | 0 | 0 | 0 | 0 | 0 | 0 | 0
в-1) % за пользование кредитом | тыс. руб. | 0 | 0 | 0 | 0 | 0 | 0 | 0 | 0 | 0 | 0 | 0 | 0 | 0 | 0 | 0 | 0 | 0 | 0 | 0 | 0
в-2) услуги банка | тыс. руб. | 0 | 0 | 0 | 0 | 0 | 0 | 0 | 0 | 0 | 0 | 0 | 0 | 0 | 0 | 0 | 0 | 0 | 0 | 0 | 0
в-3) расходы на демонтаж основных фондов | тыс. руб. | 0 | 0 | 0 | 0 | 0 | 0 | 0 | 0 | 0 | 0 | 0 | 0 | 0 | 0 | 0 | 0 | 0 | 0 | 0 | 0
в-4) затраты на обучение и подготовку персонала | тыс. руб. | 0 | 0 | 0 | 0 | 0 | 0 | 0 | 0 | 0 | 0 | 0 | 0 | 0 | 0 | 0 | 0 | 0 | 0 | 0 | 0
г) прибыль на социальное развитие | тыс. руб. | 0 | 0 | 0 | 0 | 0 | 0 | 0 | 0 | 0 | 0 | 0 | 0 | 0 | 0 | 0 | 0 | 0 | 0 | 0 | 0
Налоги, сборы, платежи, всего, в том числе: | тыс. руб. | 480 | 0 | 0 | 0 | 397.5882 | 409.064 | 420.3016 | 432.7758 | 445.6588 | 458.815 | 472.3369 | 486.2011 | 500.4146 | 515.0039 | 529.9982 | 545.45 | 561.401 | 577.8517 | 594.8531 | 612.3548
а) на прибыль | тыс. руб. | 0 | 0 | 0 | 0 | 0 | 0 | 0 | 0 | 0 | 0 | 0 | 0 | 0 | 0 | 0 | 0 | 0 | 0 | 0 | 0
б) плата за выбросы загрязняющих веществ | тыс. руб. | 0 | 0 | 0 | 0 | 0 | 0 | 0 | 0 | 0 | 0 | 0 | 0 | 0 | 0 | 0 | 0 | 0 | 0 | 0 | 0
в) другие налоги и обязательные сборы и платежи | тыс. руб. | 480 | 0 | 0 | 0 | 397.5882 | 409.064 | 420.3016 | 432.7758 | 445.6588 | 458.815 | 472.3369 | 486.2011 | 500.4146 | 515.0039 | 529.9982 | 545.45 | 561.401 | 577.8517 | 594.8531 | 612.3548
Выпадающие расходы по факту предыдущего года | тыс. руб. | 0 | 0 | 0 | 0 | 0 | 0 | 0 | 0 | 0 | 0 | 0 | 0 | 0 | 0 | 0 | 0 | 0 | 0 | 0 | 0
Необходимая валовая выручка | тыс. руб. | 5425 | 4319 | 310.44 | 310.44 | 4493.5745 | 4623.2751 | 4745.4971 | 4880.1558 | 5019.1911 | 5161.293 | 5307.3751 | 5457.2228 | 5610.9152 | 5768.7258 | 5930.9516 | 6098.1195 | 6270.6488 | 6448.5615 | 6632.3691 | 6821.5951
Тариф на производство тепловой энергии | руб./Гкал | 3117.8161 | 2027.6995 | 2572.7578 | 2491.4136 | 2410.0695 | 2479.6326 | 2545.1848 | 2617.4072 | 2691.977 | 2768.1915 | 2846.5407 | 2926.9095 | 3009.3404 | 3093.9801 | 3180.9877 | 3270.646 | 3363.1798 | 3458.601 | 3557.1837 | 3658.6726
Таблица П47.5. Тарифно-балансовая модель передачи тепловой энергии в системе теплоснабжения №35, теплоисточник - Котельная «Студеновская» АО «Стагдок», в зоне деятельности единой теплоснабжающей организации №3 (АО «Стагдок»)
Расчет коэффициента индексации
Коэффициента индексации | - | - | - | - | - | - | 103.7843 | 103.0254 | 101.6793 | 102.9356 | 102.2428 | 88.6894 | 102.9352 | 102.9234 | 102.9154 | 102.9115 | 102.9154 | 102.9244 | 102.9303 | 102.9422 | 102.9422
Индекс потребительских цен на расчетный период регулирования (ИПЦ) | - | - | - | - | - | - | 105.239 | 103.785 | 104.008 | 104.017 | 103.992 | 103.987 | 103.975 | 103.963 | 103.955 | 103.951 | 103.955 | 103.964 | 103.97 | 103.982 | 103.982
Индекс эффективности операционных расходов (ИОР) | % | bar: 8 to 27
Количество условных единиц, относящихся к активам, необходимым для осуществления деятельности по передаче тепловой энергии | - | - | - | - | - | 96.6775 | 96.1797 | 96.527 | 94.9163 | 94.8656 | 93.9942 | 76.6372 | 76.6372 | 76.6372 | 76.6372 | 76.6372 | 76.6372 | 76.6372 | 76.6372 | 76.6372 | 76.6372
Индекс изменения количества активов (ИКА), передача | - | - | - | - | - | - | -0.0051492 | 0.0036106 | -0.016686 | -0.00053422 | -0.0091859 | -0.18466 | 0 | 0 | 0 | 0 | 0 | 0 | 0 | 0 | 0
Коэффициент эластичности затрат по росту активов (Кэл) | - | - | - | - | - | - | 0.75 | 0.75 | 0.75 | 0.75 | 0.75 | 0.75 | 0.75 | 0.75 | 0.75 | 0.75 | 0.75 | 0.75 | 0.75 | 0.75 | 0.75
Передача тепловой энергии
Принято тепловой энергии с коллекторов источников | тыс. Гкал | 1.96 | 2.13 | 1.4889 | 1.4637 | 1.4322 | 1.7415 | 1.7415 | 1.7415 | 1.7415 | 1.7415 | 1.7415 | 1.7415 | 1.7415 | 1.7415 | 1.7415 | 1.7415 | 1.7415 | 1.7415 | 1.7415 | 1.7415
Приобретено тепловой энергии на компенсацию технологических потерь | тыс. Гкал | 0 | 0 | 0 | 0 | 0 | 0 | 0 | 0 | 0 | 0 | 0 | 0 | 0 | 0 | 0 | 0 | 0 | 0 | 0 | 0
Полезно отпущено потребителям | тыс. Гкал | 1.74 | 2.13 | 1.2999 | 1.2747 | 1.8645 | 1.8645 | 1.8645 | 1.8645 | 1.8645 | 1.8645 | 1.8645 | 1.8645 | 1.8645 | 1.8645 | 1.8645 | 1.8645 | 1.8645 | 1.8645 | 1.8645 | 1.8645
Потери при передаче по тепловым сетям | тыс. Гкал | 0.22 | 0 | 0.189 | 0.189 | 0.1537 | 0.1869 | 0.1869 | 0.1869 | 0.1869 | 0.1869 | 0.1869 | 0.1869 | 0.1869 | 0.1869 | 0.1869 | 0.1869 | 0.1869 | 0.1869 | 0.1869 | 0.1869
Тоже в % | % | 11.0523 | 0 | 12.4565 | 12.6936 | 10.5637 | 10.5533 | 10.5533 | 10.5533 | 10.5533 | 10.5533 | 10.5533 | 10.5533 | 10.5533 | 10.5533 | 10.5533 | 10.5533 | 10.5533 | 10.5533 | 10.5533 | 10.5533
Доля потребителей (по тепловой нагрузке) с приборами учета | % | 56.0897 | 56.0897 | 56.0897 | 56.0897 | 56.0897 | 60.0816 | 64.0734 | 68.0653 | 72.0571 | 76.049 | 80.0408 | 84.0326 | 88.0245 | 92.0163 | 100 | 100 | 100 | 100 | 100 | 100
Расходы по содержанию теплосетевого хозяйства | тыс. руб. | 0 | 0 | 0 | 0 | 0 | 0 | 0 | 0 | 0 | 0 | 0 | 0 | 0 | 0 | 0 | 0 | 0 | 0 | 0 | 0
Вспомогательные материалы, в том числе: | тыс. руб. | 0 | 0 | 0 | 0 | 0 | 0 | 0 | 0 | 0 | 0 | 0 | 0 | 0 | 0 | 0 | 0 | 0 | 0 | 0 | 0
а) расходы на приобретение материалов для эксплуатации и текущего ремонта оборудования | тыс. руб. | 0 | 0 | 0 | 0 | 0 | 0 | 0 | 0 | 0 | 0 | 0 | 0 | 0 | 0 | 0 | 0 | 0 | 0 | 0 | 0
б) расходы на покупку сетевой воды | тыс. руб. | 0 | 0 | 0 | 0 | 0 | 0 | 0 | 0 | 0 | 0 | 0 | 0 | 0 | 0 | 0 | 0 | 0 | 0 | 0 | 0
Потери холодной воды на нужды ГВС | тыс. руб. | 0 | 0 | 0 | 0 | 0 | 0 | 0 | 0 | 0 | 0 | 0 | 0 | 0 | 0 | 0 | 0 | 0 | 0 | 0 | 0
Услуги производственного характера (цеховые расходы и ОХР) | тыс. руб. | 0 | 0 | 0 | 0 | 0 | 0 | 0 | 0 | 0 | 0 | 0 | 0 | 0 | 0 | 0 | 0 | 0 | 0 | 0 | 0
а) в том числе капитальный ремонт (нормативный) | тыс. руб. | 0 | 0 | 0 | 0 | 0 | 0 | 0 | 0 | 0 | 0 | 0 | 0 | 0 | 0 | 0 | 0 | 0 | 0 | 0 | 0
Услуги водоснабжения | тыс. руб. | 0 | 0 | 0 | 0 | 0 | 0 | 0 | 0 | 0 | 0 | 0 | 0 | 0 | 0 | 0 | 0 | 0 | 0 | 0 | 0
Покупная энергия | тыс. руб. | 0 | 0 | 0 | 0 | 0 | 0 | 0 | 0 | 0 | 0 | 0 | 0 | 0 | 0 | 0 | 0 | 0 | 0 | 0 | 0
а) в том числе: на технологические цели, в том числе: | тыс. руб. | 0 | 0 | 0 | 0 | 0 | 0 | 0 | 0 | 0 | 0 | 0 | 0 | 0 | 0 | 0 | 0 | 0 | 0 | 0 | 0
а-1) электрическая энергия на производственные нужды | тыс. руб. | 0 | 0 | 0 | 0 | 0 | 0 | 0 | 0 | 0 | 0 | 0 | 0 | 0 | 0 | 0 | 0 | 0 | 0 | 0 | 0
а-2) тепловая энергия на технологические нужды (потери) | тыс. руб. | 0 | 0 | 0 | 0 | 0 | 0 | 0 | 0 | 0 | 0 | 0 | 0 | 0 | 0 | 0 | 0 | 0 | 0 | 0 | 0
б) энергия на хозяйственные нужды, всего, в том числе: | тыс. руб. | 0 | 0 | 0 | 0 | 0 | 0 | 0 | 0 | 0 | 0 | 0 | 0 | 0 | 0 | 0 | 0 | 0 | 0 | 0 | 0
б-1) тепловая энергия на хозяйственные нужды | тыс. руб. | 0 | 0 | 0 | 0 | 0 | 0 | 0 | 0 | 0 | 0 | 0 | 0 | 0 | 0 | 0 | 0 | 0 | 0 | 0 | 0
б-2) вода на хозяйственные нужды | тыс. руб. | 0 | 0 | 0 | 0 | 0 | 0 | 0 | 0 | 0 | 0 | 0 | 0 | 0 | 0 | 0 | 0 | 0 | 0 | 0 | 0
Затраты на оплату труда | тыс. руб. | 0 | 0 | 0 | 0 | 0 | 0 | 0 | 0 | 0 | 0 | 0 | 0 | 0 | 0 | 0 | 0 | 0 | 0 | 0 | 0
Страховые взносы | тыс. руб. | 0 | 0 | 0 | 0 | 0 | 0 | 0 | 0 | 0 | 0 | 0 | 0 | 0 | 0 | 0 | 0 | 0 | 0 | 0 | 0
Амортизация, в том числе: | тыс. руб. | 0 | 0 | 0 | 0 | 0 | 0 | 0 | 0 | 0 | 0 | 0 | 0 | 0 | 0 | 0 | 0 | 0 | 0 | 0 | 0
а) проекты инвестиционной программы | тыс. руб. | 0 | 0 | 0 | 0 | 0 | 0 | 0 | 0 | 0 | 0 | 0 | 0 | 0 | 0 | 0 | 0 | 0 | 0 | 0 | 0
Прочие расходы, в том числе: | тыс. руб. | 0 | 0 | 0 | 0 | 0 | 0 | 0 | 0 | 0 | 0 | 0 | 0 | 0 | 0 | 0 | 0 | 0 | 0 | 0 | 0
а) аренда | тыс. руб. | 0 | 0 | 0 | 0 | 0 | 0 | 0 | 0 | 0 | 0 | 0 | 0 | 0 | 0 | 0 | 0 | 0 | 0 | 0 | 0
Расходы на покупку технологического расхода (потерь) тепловой энергии | тыс. руб. | 0 | 0 | 0 | 0 | 0 | 0 | 0 | 0 | 0 | 0 | 0 | 0 | 0 | 0 | 0 | 0 | 0 | 0 | 0 | 0
Прибыль, всего | тыс. руб. | 0 | 0 | 0 | 0 | 0 | 0 | 0 | 0 | 0 | 0 | 0 | 0 | 0 | 0 | 0 | 0 | 0 | 0 | 0 | 0
а) расходы из прибыли в составе тарифа, в том числе | тыс. руб. | 0 | 0 | 0 | 0 | 0 | 0 | 0 | 0 | 0 | 0 | 0 | 0 | 0 | 0 | 0 | 0 | 0 | 0 | 0 | 0
а-1) капитальные вложения ИП по строительству тепловых сетей | тыс. руб. | 0 | 0 | 0 | 0 | 0 | 0 | 0 | 0 | 0 | 0 | 0 | 0 | 0 | 0 | 0 | 0 | 0 | 0 | 0 | 0
а-2) процент за пользование кредитом | тыс. руб. | 0 | 0 | 0 | 0 | 0 | 0 | 0 | 0 | 0 | 0 | 0 | 0 | 0 | 0 | 0 | 0 | 0 | 0 | 0 | 0
б) налоги | тыс. руб. | 0 | 0 | 0 | 0 | 0 | 0 | 0 | 0 | 0 | 0 | 0 | 0 | 0 | 0 | 0 | 0 | 0 | 0 | 0 | 0
На прочие цели (расходы по сомнительным долгам) | тыс. руб. | 0 | 0 | 0 | 0 | 0 | 0 | 0 | 0 | 0 | 0 | 0 | 0 | 0 | 0 | 0 | 0 | 0 | 0 | 0 | 0
Избыток (недостаток) средств, выявленный по результатам анализа итогов ПХД за предшествующий период регулирования | тыс. руб. | 0 | 0 | 0 | 0 | 0 | 0 | 0 | 0 | 0 | 0 | 0 | 0 | 0 | 0 | 0 | 0 | 0 | 0 | 0 | 0
Необходимая валовая выручка (НВВ) от осуществления деятельности по оказанию услуг по передаче тепловой энергии, в том числе: | тыс. руб. | 0 | 0 | 0 | 0 | 0 | 0 | 0 | 0 | 0 | 0 | 0 | 0 | 0 | 0 | 0 | 0 | 0 | 0 | 0 | 0
а) на содержание объектов теплосетевого хозяйства | тыс. руб. | 0 | 0 | 0 | 0 | 0 | 0 | 0 | 0 | 0 | 0 | 0 | 0 | 0 | 0 | 0 | 0 | 0 | 0 | 0 | 0
б) на оплату технологического расхода тепловой энергии (тепловые потери) | тыс. руб. | 0 | 0 | 0 | 0 | 0 | 0 | 0 | 0 | 0 | 0 | 0 | 0 | 0 | 0 | 0 | 0 | 0 | 0 | 0 | 0
Инвестиционная составляющая | тыс. руб. | 0 | 0 | 0 | 0 | 0 | 0 | 0 | 0 | 0 | 0 | 0 | 0 | 0 | 0 | 0 | 0 | 0 | 0 | 0 | 0
НВВ с инвестиционной составляющей | тыс. руб. | 0 | 0 | 0 | 0 | 0 | 0 | 0 | 0 | 0 | 0 | 0 | 0 | 0 | 0 | 0 | 0 | 0 | 0 | 0 | 0
Одноставочный тариф на услуги по передаче тепловой энергии | руб./Гкал | 0 | 0 | 0 | 0 | 0 | 0 | 0 | 0 | 0 | 0 | 0 | 0 | 0 | 0 | 0 | 0 | 0 | 0 | 0 | 0
Одноставочный тариф на услуги по передаче тепловой энергии с инвестиционной составляющей | руб./Гкал | 0 | 0 | 0 | 0 | 0 | 0 | 0 | 0 | 0 | 0 | 0 | 0 | 0 | 0 | 0 | 0 | 0 | 0 | 0 | 0
Таблица П47.6. Тарифно-балансовая модель конечного тарифа в системе теплоснабжения №35, теплоисточник - Котельная «Студеновская» АО «Стагдок», в зоне деятельности единой теплоснабжающей организации №3 (АО «Стагдок»)
Тариф на генерацию | руб./Гкал | 3117.8161 | 2027.6995 | 238.8184 | 243.5376 | 2410.0695 | 2479.6326 | 2545.1848 | 2617.4072 | 2691.977 | 2768.1915 | 2846.5407 | 2926.9095 | 3009.3404 | 3093.9801 | 3180.9877 | 3270.646 | 3363.1798 | 3458.601 | 3557.1837 | 3658.6726
Тариф на услугу по передаче | руб./Гкал | 8: В структуре НВВ по данной ЕТО отсутствует разделение между производством, передачей и сбытом тепловой энергии.
Тариф на сбыт | руб./Гкал
Всего | руб./Гкал | 3117.8161 | 2027.6995 | 238.8184 | 243.5376 | 2410.0695 | 2479.6326 | 2545.1848 | 2617.4072 | 2691.977 | 2768.1915 | 2846.5407 | 2926.9095 | 3009.3404 | 3093.9801 | 3180.9877 | 3270.646 | 3363.1798 | 3458.601 | 3557.1837 | 3658.6726
Индекс роста цены | % |  |  |  |  | 989.6% | 102.9% | 102.6% | 102.8% | 102.8% | 102.8% | 102.8% | 102.8% | 102.8% | 102.8% | 102.8% | 102.8% | 102.8% | 102.8% | 102.9% | 102.9%
С учетом Прогноза Министерства экономического развития
Цена для конечного потребителя | руб./Гкал | [5 empty] | 2479.6326 | 2578.8179 | 2681.9707 | 2789.2495 | 2928.712 | 3060.504 | 3198.2267 | 3342.1469 | 3492.5435 | 3649.708 | 3773.798 | 3902.1072 | 4034.7788 | 4171.9613 | 4313.808
Индекс роста цены | % | [6 empty] | 104% | 104% | 104% | 105% | 104.5% | 104.5% | 104.5% | 104.5% | 104.5% | 103.4% | 103.4% | 103.4% | 103.4% | 103.4%
Теплоисточник № | 36 | 8: Котельная ООО «Энергоконсалт», эксплуатирующая организация - ООО «Энергоконсалт», ЕТО №4 (ООО «Энергоконсалт»)
Таблица П47.3. Тарифно-балансовая модель производства теплоисточника: Котельная ООО «Энергоконсалт», в зоне деятельности единой теплоснабжающей организации №4 (ООО «Энергоконсалт»)
Установленная тепловая мощность котельной | Гкал/ч |  |  |  | 6.362 | 6.362 | 6.362 | 8.5985 | 8.5985 | 8.5985 | 8.5985 | 8.5985 | 8.5985 | 8.5985 | 8.5985 | 8.5985 | 8.5985 | 8.5985 | 8.5985 | 8.5985 | 8.5985
Ввод мощности | Гкал/ч |  |  |  | 0 | 0 | 0 | 2.2365 | 0 | 0 | 0 | 0 | 0 | 0 | 0 | 0 | 0 | 0 | 0 | 0 | 0
Вывод мощности | Гкал/ч |  |  |  | 0 | 0 | 0 | 0 | 0 | 0 | 0 | 0 | 0 | 0 | 0 | 0 | 0 | 0 | 0 | 0 | 0
Средневзвешенный срок службы котлоагрегатов | лет |  |  |  | 2 | 3 | 4 | 5 | 6 | 7 | 8 | 9 | 10 | 11 | 12 | 13 | 14 | 15 | 16 | 17 | 18
Располагаемая мощность оборудования | Гкал/ч |  |  |  | 6.226 | 6.226 | 6.226 | 8.6 | 8.6 | 8.6 | 8.6 | 8.6 | 8.6 | 8.6 | 8.6 | 8.6 | 8.6 | 8.6 | 8.6 | 8.6 | 8.6
Собственные нужды | Гкал/ч |  |  |  | 0.11602 | 0.11602 | 0.11602 | 0.11602 | 0.11602 | 0.11602 | 0.11602 | 0.11602 | 0.11602 | 0.11602 | 0.11602 | 0.11602 | 0.11602 | 0.11602 | 0.11602 | 0.11602 | 0.11602
Потери мощности в тепловой сети | Гкал/ч |  |  |  | 0.36931 | 0.36931 | 0.4568 | 0.4568 | 0.69531 | 0.69531 | 0.69531 | 0.69531 | 0.69531 | 0.69531 | 0.69531 | 0.69531 | 0.69531 | 0.69531 | 0.69531 | 0.69531 | 0.69531
Хозяйственные нужды | Гкал/ч |  |  |  | 0 | 0 | 0 | 0 | 0 | 0 | 0 | 0 | 0 | 0 | 0 | 0 | 0 | 0 | 0 | 0 | 0
Расчетная присоединенная тепловая нагрузка, в том числе: | Гкал/ч |  |  |  | 3.5131 | 3.5131 | 4.3454 | 4.3454 | 6.6142 | 6.6142 | 6.6142 | 6.6142 | 6.6142 | 6.6142 | 6.6142 | 6.6142 | 6.6142 | 6.6142 | 6.6142 | 6.6142 | 6.6142
Отопление | Гкал/ч |  |  |  | 2.2581 | 2.2581 | 2.801 | 2.801 | 4.3312 | 4.3312 | 4.3312 | 4.3312 | 4.3312 | 4.3312 | 4.3312 | 4.3312 | 4.3312 | 4.3312 | 4.3312 | 4.3312 | 4.3312
Вентиляция | Гкал/ч |  |  |  | 0.053948 | 0.053948 | 0.053948 | 0.053948 | 0.053948 | 0.053948 | 0.053948 | 0.053948 | 0.053948 | 0.053948 | 0.053948 | 0.053948 | 0.053948 | 0.053948 | 0.053948 | 0.053948 | 0.053948
ГВС | Гкал/ч |  |  |  | 0.8317 | 0.8317 | 1.0336 | 1.0336 | 1.5338 | 1.5338 | 1.5338 | 1.5338 | 1.5338 | 1.5338 | 1.5338 | 1.5338 | 1.5338 | 1.5338 | 1.5338 | 1.5338 | 1.5338
Резерв (+)/дефицит (-) тепловой мощности | Гкал/ч |  |  |  | 2.5969 | 1.7646 | 4.1386 | 1.8698 | 1.8698 | 1.8698 | 1.8698 | 1.8698 | 1.8698 | 1.8698 | 1.8698 | 1.8698 | 1.8698 | 1.8698 | 1.8698 | 1.8698 | -108.8507
Доля резерва (от установленной мощности) | % |  |  |  | 40.8189 | 27.7366 | 65.0519 | 21.7454 | 21.7454 | 21.7454 | 21.7454 | 21.7454 | 21.7454 | 21.7454 | 21.7454 | 21.7454 | 21.7454 | 21.7454 | 21.7454 | 21.7454 | -1265.9331
Резерв с N-1 | Гкал/ч |  |  |  | 0 | 0 | 0 | 1.2843 | 0 | 0 | 0 | 0 | 0 | 0 | 0 | 0 | 0 | 0 | 0 | 0 | 0
Тепловая энергия
Выработано тепловой энергии | тыс. Гкал |  |  |  | 13.9135 | 9.3482 | 12.7128 | 13.4731 | 16.2588 | 16.4668 | 16.6748 | 16.6995 | 16.6947 | 16.69 | 16.6854 | 16.6808 | 16.6762 | 16.6717 | 16.6672 | 16.6628 | 16.6584
Собственные нужды котельной | тыс. Гкал |  |  |  | 0.21352 | 0.14346 | 0.19215 | 0.20681 | 0.21057 | 0.21433 | 0.21426 | 0.22223 | 0.22348 | 0.22473 | 0.22466 | 0.22459 | 0.22452 | 0.22445 | 0.22438 | 0.22431 | 0.22424
Отпущено с коллекторов | тыс. Гкал |  |  |  | 13.7 | 9.2048 | 12.5207 | 13.2695 | 16.0131 | 16.2179 | 16.4228 | 16.4471 | 16.4424 | 16.4378 | 16.4332 | 16.4286 | 16.4241 | 16.4197 | 16.4153 | 16.4109 | 16.4066
Потери при передаче по тепловым сетям | тыс. Гкал |  |  |  | 1.4 | 0.26735 | 0.36366 | 0.45725 | 0.45268 | 0.44815 | 0.44367 | 0.46797 | 0.46329 | 0.45866 | 0.45407 | 0.44953 | 0.44503 | 0.44058 | 0.43618 | 0.43182 | 0.4275
То же в % | % |  |  |  | 10.0622 | 2.8599 | 2.8606 | 3.3938 | 2.7842 | 2.7216 | 2.6607 | 2.8023 | 2.7751 | 2.7481 | 2.7214 | 2.6949 | 2.6687 | 2.6427 | 2.617 | 2.5915 | 2.5663
Полезный отпуск тепловой энергии | тыс. Гкал |  |  |  | 12.3 | 8.9374 | 12.157 | 12.8125 | 13.0581 | 13.3037 | 13.3037 | 13.7907 | 13.8756 | 13.9605 | 13.9605 | 13.9605 | 13.9605 | 13.9605 | 13.9605 | 13.9605 | 13.9605
Затрачено топлива на выработку тепловой энергии | ту.т |  |  |  | 617.615 | 1564.045 | 1964.8976 | 2082.4015 | 2161.7215 | 2200.2966 | 2199.5795 | 2281.3906 | 2294.2228 | 2307.0625 | 2306.3287 | 2305.6021 | 2304.8829 | 2304.1708 | 2303.4659 | 2302.768 | 2302.0771
Средневзвешенный НУР | кгу.т/Гкал |  |  |  | 179.34 | 169.9172 | 156.9319 | 160.003 | 134.9972 | 135.6708 | 133.9347 | 138.711 | 139.5309 | 140.3514 | 140.3459 | 140.3405 | 140.3351 | 140.3298 | 140.3245 | 140.3192 | 140.3141
Средневзвешенный КПД котлоагрегатов | % |  |  |  | 91.1 | 91.1 | 91.1 | 91.1 | 91.1 | 91.1 | 91.1 | 91.1 | 91.1 | 91.1 | 91.1 | 91.1 | 91.1 | 91.1 | 91.1 | 91.1 | 91.1
Тепловой эквивалент затраченного топлива | тыс. Гкал |  |  |  | 4.3233 | 10.9483 | 13.7543 | 14.8621 | 15.1321 | 15.4021 | 15.3971 | 15.9697 | 16.0596 | 16.1494 | 16.1443 | 16.1392 | 16.1342 | 16.1292 | 16.1243 | 16.1194 | 16.1145
Средневзвешенный КИТТ выработки | % |  |  |  | 321.826 | 85.3849 | 92.4283 | 90.6542 | 107.4463 | 106.9128 | 108.2986 | 104.5695 | 103.955 | 103.3474 | 103.3514 | 103.3554 | 103.3594 | 103.3633 | 103.3672 | 103.371 | 103.3749
Средневзвешенный КИТТ выработки и передачи | % |  |  |  | 81.7905 | 88.454 | 88.454 | 87.9625 | 74.2887 | 74.7302 | 73.7979 | 76.3865 | 76.8785 | 77.3706 | 77.3922 | 77.4136 | 77.4348 | 77.4558 | 77.4766 | 77.4972 | 77.5176
Расчет коэффициента индексации
Коэффициент индексации | - | - | - | - | - | - | 104.1866 | 129.8364 | 102.9679 | 102.9768 | 102.9521 | 102.9471 | 102.9352 | 102.9234 | 102.9154 | 102.9115 | 102.9154 | 102.9244 | 102.9303 | 102.9422 | 102.9422
Индекс потребительских цен на расчетный период регулирования (ИПЦ) | - | - | - | - | - | - | 105.239 | 103.785 | 104.008 | 104.017 | 103.992 | 103.987 | 103.975 | 103.963 | 103.955 | 103.951 | 103.955 | 103.964 | 103.97 | 103.982 | 103.982
Индекс эффективности операционных расходов (ИОР) | % | - | - | - | bar: 2 to 18
Индекс изменения количества активов (ИКА), производство | - | - | - | - | - | - | 0 | 0.35153 | 0 | 0 | 0 | 0 | 0 | 0 | 0 | 0 | 0 | 0 | 0 | 0 | 0
Коэффициент эластичности затрат по росту активов (Кэл) | - | - | - | - | - | - | 0.75 | 0.75 | 0.75 | 0.75 | 0.75 | 0.75 | 0.75 | 0.75 | 0.75 | 0.75 | 0.75 | 0.75 | 0.75 | 0.75 | 0.75
Расчет расходов на электроэнергию
Расход электроэнергии | тыс. кВт∙ч | - | - | - | 9.303 | 6.2505 | 8.5022 | 9.0106 | 10.8737 | 11.0128 | 11.1519 | 11.1684 | 11.1652 | 11.1621 | 11.159 | 11.1559 | 11.1528 | 11.1498 | 11.1468 | 11.1439 | 11.1409
Удельный расход электроэнергии | кВт∙ч/Гкал | - | - | - | 0.67905 | 0.67905 | 0.67905 | 0.67905 | 0.67905 | 0.67905 | 0.67905 | 0.67905 | 0.67905 | 0.67905 | 0.67905 | 0.67905 | 0.67905 | 0.67905 | 0.67905 | 0.67905 | 0.67905
Затраты на выработку тепловой энергии
Сырье, основные материалы | тыс. руб. |  |  |  | 3 | 2.3364 | 3.3204 | 4.3111 | 4.4391 | 4.5712 | 4.7061 | 4.8448 | 4.987 | 5.1328 | 5.2825 | 5.4363 | 5.5948 | 5.7584 | 5.9271 | 6.1015 | 6.281
Вспомогательные материалы, в том числе: | тыс. руб. |  |  |  | 23.28 | 18.1303 | 25.7664 | 33.4542 | 34.4471 | 35.4725 | 36.5197 | 37.596 | 38.6995 | 39.8308 | 40.9921 | 42.1856 | 43.4155 | 44.6851 | 45.9945 | 47.3477 | 48.7408
а) материалы на эксплуатацию, в том числе: | тыс. руб. |  |  |  | 0 | 0 | 0 | 0 | 0 | 0 | 0 | 0 | 0 | 0 | 0 | 0 | 0 | 0 | 0 | 0 | 0
а-1) материалы на ремонт | тыс. руб. |  |  |  | 0 | 0 | 0 | 0 | 0 | 0 | 0 | 0 | 0 | 0 | 0 | 0 | 0 | 0 | 0 | 0 | 0
б) вода на технологические цели | тыс. руб. |  |  |  | 23.28 | 18.1303 | 25.7664 | 33.4542 | 34.4471 | 35.4725 | 36.5197 | 37.596 | 38.6995 | 39.8308 | 40.9921 | 42.1856 | 43.4155 | 44.6851 | 45.9945 | 47.3477 | 48.7408
в) плата за пользование водными объектами | тыс. руб. |  |  |  | 0 | 0 | 0 | 0 | 0 | 0 | 0 | 0 | 0 | 0 | 0 | 0 | 0 | 0 | 0 | 0 | 0
Работы и услуги производственного характера | тыс. руб. |  |  |  | 0 | 0 | 0 | 0 | 0 | 0 | 0 | 0 | 0 | 0 | 0 | 0 | 0 | 0 | 0 | 0 | 0
а) в том числе услуги по подрядному ремонту | тыс. руб. |  |  |  | 0 | 0 | 0 | 0 | 0 | 0 | 0 | 0 | 0 | 0 | 0 | 0 | 0 | 0 | 0 | 0 | 0
б) услуги транспорта | тыс. руб. |  |  |  | 0 | 0 | 0 | 0 | 0 | 0 | 0 | 0 | 0 | 0 | 0 | 0 | 0 | 0 | 0 | 0 | 0
в) услуги водоснабжения | тыс. руб. |  |  |  | 0 | 0 | 0 | 0 | 0 | 0 | 0 | 0 | 0 | 0 | 0 | 0 | 0 | 0 | 0 | 0 | 0
г) услуги по пуско-наладке | тыс. руб. |  |  |  | 0 | 0 | 0 | 0 | 0 | 0 | 0 | 0 | 0 | 0 | 0 | 0 | 0 | 0 | 0 | 0 | 0
д) расходы по испытаниям и опытам | тыс. руб. |  |  |  | 0 | 0 | 0 | 0 | 0 | 0 | 0 | 0 | 0 | 0 | 0 | 0 | 0 | 0 | 0 | 0 | 0
Топливо на технологические цели | тыс. руб. |  |  |  | 16612.96 | 12938.066 | 18387.3037 | 20071.5001 | 21461.1173 | 22499.4048 | 23166.8348 | 24749.3564 | 25635.2217 | 26552.0507 | 27339.9129 | 28151.2396 | 28986.7314 | 29847.1097 | 30733.1177 | 31645.5207 | 32585.1067
Покупная энергия всего, в том числе: | тыс. руб. |  |  |  | 0 | 0 | 0 | 0 | 0 | 0 | 0 | 0 | 0 | 0 | 0 | 0 | 0 | 0 | 0 | 0 | 0
а) покупная электрическая энергия на технологические цели | тыс. руб. |  |  |  | 0 | 0 | 0 | 0 | 0 | 0 | 0 | 0 | 0 | 0 | 0 | 0 | 0 | 0 | 0 | 0 | 0
б) покупная тепловая энергия от ведомственных котельных | тыс. руб. |  |  |  | 0 | 0 | 0 | 0 | 0 | 0 | 0 | 0 | 0 | 0 | 0 | 0 | 0 | 0 | 0 | 0 | 0
в) энергия на хозяйственные нужды | тыс. руб. |  |  |  | 0 | 0 | 0 | 0 | 0 | 0 | 0 | 0 | 0 | 0 | 0 | 0 | 0 | 0 | 0 | 0 | 0
Затраты на оплату труда | тыс. руб. |  |  |  | 438 | 341.1116 | 484.7805 | 629.4216 | 648.1023 | 667.3952 | 687.0972 | 707.3469 | 728.1093 | 749.3946 | 771.2428 | 793.6975 | 816.8373 | 840.7246 | 865.3604 | 890.8208 | 917.0304
Отчисления на социальные нужды | тыс. руб. |  |  |  | 144.54 | 112.5668 | 159.9776 | 207.7091 | 213.8738 | 220.2404 | 226.7421 | 233.4245 | 240.2761 | 247.3002 | 254.5101 | 261.9202 | 269.5563 | 277.4391 | 285.5689 | 293.9709 | 302.62
Амортизация основных средств | тыс. руб. |  |  |  | 0 | 0 | 0 | 0 | 0 | 0 | 0 | 0 | 0 | 0 | 0 | 0 | 0 | 0 | 0 | 0 | 0
Прочие затраты всего, в том числе: | тыс. руб. |  |  |  | 5002 | 3895.5253 | 5536.2376 | 7188.0517 | 7401.3873 | 7621.714 | 7846.7131 | 8077.966 | 8315.0745 | 8558.1548 | 8807.6636 | 9064.0978 | 9328.3571 | 9601.1518 | 9882.4943 | 10173.2551 | 10472.5706
а) целевые средства на НИОКР | тыс. руб. |  |  |  | 0 | 0 | 0 | 0 | 0 | 0 | 0 | 0 | 0 | 0 | 0 | 0 | 0 | 0 | 0 | 0 | 0
б) средства на страхование | тыс. руб. |  |  |  | 0 | 0 | 0 | 0 | 0 | 0 | 0 | 0 | 0 | 0 | 0 | 0 | 0 | 0 | 0 | 0 | 0
в) плата за предельно допустимые выбросы (сбросы) | тыс. руб. |  |  |  | 0 | 0 | 0 | 0 | 0 | 0 | 0 | 0 | 0 | 0 | 0 | 0 | 0 | 0 | 0 | 0 | 0
г) отчисления в ремонтный фонд (в случае его формирования) | тыс. руб. |  |  |  | 0 | 0 | 0 | 0 | 0 | 0 | 0 | 0 | 0 | 0 | 0 | 0 | 0 | 0 | 0 | 0 | 0
д) водный налог (ГЭС) | тыс. руб. |  |  |  | 0 | 0 | 0 | 0 | 0 | 0 | 0 | 0 | 0 | 0 | 0 | 0 | 0 | 0 | 0 | 0 | 0
е) непроизводственные расходы (налоги и другие обязательные платежи и сборы) | тыс. руб. |  |  |  | 0 | 0 | 0 | 0 | 0 | 0 | 0 | 0 | 0 | 0 | 0 | 0 | 0 | 0 | 0 | 0 | 0
е-1) налог на землю | тыс. руб. |  |  |  | 0 | 0 | 0 | 0 | 0 | 0 | 0 | 0 | 0 | 0 | 0 | 0 | 0 | 0 | 0 | 0 | 0
е-2) налог на имущество | тыс. руб. |  |  |  | 0 | 0 | 0 | 0 | 0 | 0 | 0 | 0 | 0 | 0 | 0 | 0 | 0 | 0 | 0 | 0 | 0
е-3) транспортный налог | тыс. руб. |  |  |  | 0 | 0 | 0 | 0 | 0 | 0 | 0 | 0 | 0 | 0 | 0 | 0 | 0 | 0 | 0 | 0 | 0
ж) другие затраты, относимые на себестоимость продукции, всего (цеховые расходы и ОХР) | тыс. руб. |  |  |  | 1666 | 1297.47 | 1843.9368 | 2394.1012 | 2465.1562 | 2538.5397 | 2613.4794 | 2690.5021 | 2769.475 | 2850.437 | 2933.5401 | 3018.9498 | 3106.9658 | 3197.8246 | 3291.5305 | 3388.3733 | 3488.0653
з) арендная плата | тыс. руб. |  |  |  | 3336 | 2598.0553 | 3692.3008 | 4793.9505 | 4936.2311 | 5083.1743 | 5233.2337 | 5387.4639 | 5545.5994 | 5707.7178 | 5874.1235 | 6045.148 | 6221.3913 | 6403.3271 | 6590.9638 | 6784.8819 | 6984.5053
Итого расходов | тыс. руб. |  |  |  | 22223.78 | 17307.7364 | 24597.3862 | 28134.4478 | 29763.3668 | 31048.7982 | 31968.613 | 33810.5346 | 34962.3681 | 36151.864 | 37219.604 | 38318.577 | 39450.4924 | 40616.8687 | 41818.463 | 43057.0167 | 44332.3496
Расчетные расходы по производству продукции (услуг) | тыс. руб. |  |  |  | 22223.78 | 17307.7364 | 24597.3862 | 28134.4478 | 29763.3668 | 31048.7982 | 31968.613 | 33810.5346 | 34962.3681 | 36151.864 | 37219.604 | 38318.577 | 39450.4924 | 40616.8687 | 41818.463 | 43057.0167 | 44332.3496
Прибыль всего, в том числе: | тыс. руб. |  |  |  | 0 | 0 | 0 | 0 | 0 | 0 | 0 | 0 | 0 | 0 | 0 | 0 | 0 | 0 | 0 | 0 | 0
а) капитальные вложения | тыс. руб. |  |  |  | 0 | 0 | 0 | 0 | 0 | 0 | 0 | 0 | 0 | 0 | 0 | 0 | 0 | 0 | 0 | 0 | 0
б) дивиденды по акциям | тыс. руб. |  |  |  | 0 | 0 | 0 | 0 | 0 | 0 | 0 | 0 | 0 | 0 | 0 | 0 | 0 | 0 | 0 | 0 | 0
в) прибыль на прочие цели, в том числе: | тыс. руб. |  |  |  | 0 | 0 | 0 | 0 | 0 | 0 | 0 | 0 | 0 | 0 | 0 | 0 | 0 | 0 | 0 | 0 | 0
в-1) % за пользование кредитом | тыс. руб. |  |  |  | 0 | 0 | 0 | 0 | 0 | 0 | 0 | 0 | 0 | 0 | 0 | 0 | 0 | 0 | 0 | 0 | 0
в-2) услуги банка | тыс. руб. |  |  |  | 0 | 0 | 0 | 0 | 0 | 0 | 0 | 0 | 0 | 0 | 0 | 0 | 0 | 0 | 0 | 0 | 0
в-3) расходы на демонтаж основных фондов | тыс. руб. |  |  |  | 0 | 0 | 0 | 0 | 0 | 0 | 0 | 0 | 0 | 0 | 0 | 0 | 0 | 0 | 0 | 0 | 0
в-4) затраты на обучение и подготовку персонала | тыс. руб. |  |  |  | 0 | 0 | 0 | 0 | 0 | 0 | 0 | 0 | 0 | 0 | 0 | 0 | 0 | 0 | 0 | 0 | 0
г) прибыль на социальное развитие | тыс. руб. |  |  |  | 0 | 0 | 0 | 0 | 0 | 0 | 0 | 0 | 0 | 0 | 0 | 0 | 0 | 0 | 0 | 0 | 0
Налоги, сборы, платежи, всего, в том числе: | тыс. руб. |  |  |  | 0 | 0 | 0 | 0 | 0 | 0 | 0 | 0 | 0 | 0 | 0 | 0 | 0 | 0 | 0 | 0 | 0
а) на прибыль | тыс. руб. |  |  |  | 0 | 0 | 0 | 0 | 0 | 0 | 0 | 0 | 0 | 0 | 0 | 0 | 0 | 0 | 0 | 0 | 0
б) плата за выбросы загрязняющих веществ | тыс. руб. |  |  |  | 0 | 0 | 0 | 0 | 0 | 0 | 0 | 0 | 0 | 0 | 0 | 0 | 0 | 0 | 0 | 0 | 0
в) другие налоги и обязательные сборы и платежи | тыс. руб. |  |  |  | 0 | 0 | 0 | 0 | 0 | 0 | 0 | 0 | 0 | 0 | 0 | 0 | 0 | 0 | 0 | 0 | 0
Выпадающие расходы по факту предыдущего года | тыс. руб. |  |  |  | 0 | 0 | 0 | 0 | 0 | 0 | 0 | 0 | 0 | 0 | 0 | 0 | 0 | 0 | 0 | 0 | 0
Необходимая валовая выручка | тыс. руб. |  |  |  | 22223.78 | 17307.7364 | 24597.3862 | 28134.4478 | 29763.3668 | 31048.7982 | 31968.613 | 33810.5346 | 34962.3681 | 36151.864 | 37219.604 | 38318.577 | 39450.4924 | 40616.8687 | 41818.463 | 43057.0167 | 44332.3496
Тариф на производство тепловой энергии | руб./Гкал |  |  |  | 968.2758 | 1936.5516 | 2023.3039 | 2195.8664 | 2279.3066 | 2333.8468 | 2402.9865 | 2451.687 | 2519.7008 | 2589.5853 | 2666.0683 | 2744.7886 | 2825.8685 | 2909.417 | 2995.4881 | 3084.2066 | 3175.5597
Таблица П47.5. Тарифно-балансовая модель передачи тепловой энергии в системе теплоснабжения №36, теплоисточник - Котельная ООО «Энергоконсалт», в зоне деятельности единой теплоснабжающей организации №4 (ООО «Энергоконсалт»)
Расчет коэффициента индексации
Коэффициента индексации | - | - | - | - | - | - | 108.6531 | 106.8469 | 111.5655 | 102.9768 | 102.9521 | 103.4849 | 102.9352 | 102.9234 | 102.9154 | 102.9115 | 102.9154 | 102.9244 | 102.9303 | 102.9422 | 102.9422
Индекс потребительских цен на расчетный период регулирования (ИПЦ) | - | - | - | - | - | - | 105.239 | 103.785 | 104.008 | 104.017 | 103.992 | 103.987 | 103.975 | 103.963 | 103.955 | 103.951 | 103.955 | 103.964 | 103.97 | 103.982 | 103.982
Индекс эффективности операционных расходов (ИОР) | % | - | - | - | bar: 2 to 18
Количество условных единиц, относящихся к активам, необходимым для осуществления деятельности по передаче тепловой энергии | - | - | - | - | - | 25.4041 | 26.8563 | 28.285 | 31.434 | 31.434 | 31.434 | 31.6529 | 31.6529 | 31.6529 | 31.6529 | 31.6529 | 31.6529 | 31.6529 | 31.6529 | 31.6529 | 31.6529
Индекс изменения количества активов (ИКА), передача | - | - | - | - | - | - | 0.05716 | 0.053202 | 0.11133 | 0 | 0 | 0.0069647 | 0 | 0 | 0 | 0 | 0 | 0 | 0 | 0 | 0
Коэффициент эластичности затрат по росту активов (Кэл) | - | - | - | - | - | - | 0.75 | 0.75 | 0.75 | 0.75 | 0.75 | 0.75 | 0.75 | 0.75 | 0.75 | 0.75 | 0.75 | 0.75 | 0.75 | 0.75 | 0.75
Передача тепловой энергии
Принято тепловой энергии с коллекторов источников | тыс. Гкал |  |  |  | 13.7 | 9.2048 | 12.5207 | 13.2695 | 16.0131 | 16.2179 | 16.4228 | 16.4471 | 16.4424 | 16.4378 | 16.4332 | 16.4286 | 16.4241 | 16.4197 | 16.4153 | 16.4109 | 16.4066
Приобретено тепловой энергии на компенсацию технологических потерь | тыс. Гкал |  |  |  | 0 | 0 | 0 | 0 | 0 | 0 | 0 | 0 | 0 | 0 | 0 | 0 | 0 | 0 | 0 | 0 | 0
Полезно отпущено потребителям | тыс. Гкал |  |  |  | 12.3 | 8.9374 | 12.157 | 12.8125 | 13.0581 | 13.3037 | 13.3037 | 13.7907 | 13.8756 | 13.9605 | 13.9605 | 13.9605 | 13.9605 | 13.9605 | 13.9605 | 13.9605 | 13.9605
Потери при передаче по тепловым сетям | тыс. Гкал |  |  |  | 1.4 | 0.26735 | 0.36366 | 0.45725 | 0.45268 | 0.44815 | 0.44367 | 0.46797 | 0.46329 | 0.45866 | 0.45407 | 0.44953 | 0.44503 | 0.44058 | 0.43618 | 0.43182 | 0.4275
Тоже в % | % |  |  |  | 10.0622 | 2.8599 | 2.8606 | 3.3938 | 2.7842 | 2.7216 | 2.6607 | 2.8023 | 2.7751 | 2.7481 | 2.7214 | 2.6949 | 2.6687 | 2.6427 | 2.617 | 2.5915 | 2.5663
Доля потребителей (по тепловой нагрузке) с приборами учета | % |  |  |  | 100 | 100 | 100 | 100 | 100 | 100 | 100 | 100 | 100 | 100 | 100 | 100 | 100 | 100 | 100 | 100 | 100
Расходы по содержанию теплосетевого хозяйства | тыс. руб. |  |  |  | 0 | 0 | 0 | 0 | 0 | 0 | 0 | 0 | 0 | 0 | 0 | 0 | 0 | 0 | 0 | 0 | 0
Вспомогательные материалы, в том числе: | тыс. руб. |  |  |  | 0 | 0 | 0 | 0 | 0 | 0 | 0 | 0 | 0 | 0 | 0 | 0 | 0 | 0 | 0 | 0 | 0
а) расходы на приобретение материалов для эксплуатации и текущего ремонта оборудования | тыс. руб. |  |  |  | 0 | 0 | 0 | 0 | 0 | 0 | 0 | 0 | 0 | 0 | 0 | 0 | 0 | 0 | 0 | 0 | 0
б) расходы на покупку сетевой воды | тыс. руб. |  |  |  | 0 | 0 | 0 | 0 | 0 | 0 | 0 | 0 | 0 | 0 | 0 | 0 | 0 | 0 | 0 | 0 | 0
Потери холодной воды на нужды ГВС | тыс. руб. |  |  |  | 0 | 0 | 0 | 0 | 0 | 0 | 0 | 0 | 0 | 0 | 0 | 0 | 0 | 0 | 0 | 0 | 0
Услуги производственного характера (цеховые расходы и ОХР) | тыс. руб. |  |  |  | 0 | 0 | 0 | 0 | 0 | 0 | 0 | 0 | 0 | 0 | 0 | 0 | 0 | 0 | 0 | 0 | 0
а) в том числе капитальный ремонт (нормативный) | тыс. руб. |  |  |  | 0 | 0 | 0 | 0 | 0 | 0 | 0 | 0 | 0 | 0 | 0 | 0 | 0 | 0 | 0 | 0 | 0
Услуги водоснабжения | тыс. руб. |  |  |  | 0 | 0 | 0 | 0 | 0 | 0 | 0 | 0 | 0 | 0 | 0 | 0 | 0 | 0 | 0 | 0 | 0
Покупная энергия | тыс. руб. |  |  |  | 0 | 0 | 0 | 0 | 0 | 0 | 0 | 0 | 0 | 0 | 0 | 0 | 0 | 0 | 0 | 0 | 0
а) в том числе: на технологические цели, в том числе: | тыс. руб. |  |  |  | 0 | 0 | 0 | 0 | 0 | 0 | 0 | 0 | 0 | 0 | 0 | 0 | 0 | 0 | 0 | 0 | 0
а-1) электрическая энергия на производственные нужды | тыс. руб. |  |  |  | 0 | 0 | 0 | 0 | 0 | 0 | 0 | 0 | 0 | 0 | 0 | 0 | 0 | 0 | 0 | 0 | 0
а-2) тепловая энергия на технологические нужды (потери) | тыс. руб. |  |  |  | 0 | 0 | 0 | 0 | 0 | 0 | 0 | 0 | 0 | 0 | 0 | 0 | 0 | 0 | 0 | 0 | 0
б) энергия на хозяйственные нужды, всего, в том числе: | тыс. руб. |  |  |  | 0 | 0 | 0 | 0 | 0 | 0 | 0 | 0 | 0 | 0 | 0 | 0 | 0 | 0 | 0 | 0 | 0
б-1) тепловая энергия на хозяйственные нужды | тыс. руб. |  |  |  | 0 | 0 | 0 | 0 | 0 | 0 | 0 | 0 | 0 | 0 | 0 | 0 | 0 | 0 | 0 | 0 | 0
б-2) вода на хозяйственные нужды | тыс. руб. |  |  |  | 0 | 0 | 0 | 0 | 0 | 0 | 0 | 0 | 0 | 0 | 0 | 0 | 0 | 0 | 0 | 0 | 0
Затраты на оплату труда | тыс. руб. |  |  |  | 0 | 0 | 0 | 0 | 0 | 0 | 0 | 0 | 0 | 0 | 0 | 0 | 0 | 0 | 0 | 0 | 0
Страховые взносы | тыс. руб. |  |  |  | 0 | 0 | 0 | 0 | 0 | 0 | 0 | 0 | 0 | 0 | 0 | 0 | 0 | 0 | 0 | 0 | 0
Амортизация, в том числе: | тыс. руб. |  |  |  | 0 | 0 | 0 | 0 | 0 | 0 | 0 | 0 | 0 | 0 | 0 | 0 | 0 | 0 | 0 | 0 | 0
а) проекты инвестиционной программы | тыс. руб. |  |  |  | 0 | 0 | 0 | 0 | 0 | 0 | 0 | 0 | 0 | 0 | 0 | 0 | 0 | 0 | 0 | 0 | 0
Прочие расходы, в том числе: | тыс. руб. |  |  |  | 0 | 0 | 0 | 0 | 0 | 0 | 0 | 0 | 0 | 0 | 0 | 0 | 0 | 0 | 0 | 0 | 0
а) аренда | тыс. руб. |  |  |  | 0 | 0 | 0 | 0 | 0 | 0 | 0 | 0 | 0 | 0 | 0 | 0 | 0 | 0 | 0 | 0 | 0
Расходы на покупку технологического расхода (потерь) тепловой энергии | тыс. руб. |  |  |  | 0 | 0 | 0 | 0 | 0 | 0 | 0 | 0 | 0 | 0 | 0 | 0 | 0 | 0 | 0 | 0 | 0
Прибыль, всего | тыс. руб. |  |  |  | 0 | 0 | 0 | 0 | 0 | 0 | 0 | 0 | 0 | 0 | 0 | 0 | 0 | 0 | 0 | 0 | 0
а) расходы из прибыли в составе тарифа, в том числе | тыс. руб. |  |  |  | 0 | 0 | 0 | 0 | 0 | 0 | 0 | 0 | 0 | 0 | 0 | 0 | 0 | 0 | 0 | 0 | 0
а-1) капитальные вложения ИП по строительству тепловых сетей | тыс. руб. |  |  |  | 0 | 0 | 0 | 0 | 0 | 0 | 0 | 0 | 0 | 0 | 0 | 0 | 0 | 0 | 0 | 0 | 0
а-2) процент за пользование кредитом | тыс. руб. |  |  |  | 0 | 0 | 0 | 0 | 0 | 0 | 0 | 0 | 0 | 0 | 0 | 0 | 0 | 0 | 0 | 0 | 0
б) налоги | тыс. руб. |  |  |  | 0 | 0 | 0 | 0 | 0 | 0 | 0 | 0 | 0 | 0 | 0 | 0 | 0 | 0 | 0 | 0 | 0
На прочие цели (расходы по сомнительным долгам) | тыс. руб. |  |  |  | 0 | 0 | 0 | 0 | 0 | 0 | 0 | 0 | 0 | 0 | 0 | 0 | 0 | 0 | 0 | 0 | 0
Избыток (недостаток) средств, выявленный по результатам анализа итогов ПХД за предшествующий период регулирования | тыс. руб. |  |  |  | 0 | 0 | 0 | 0 | 0 | 0 | 0 | 0 | 0 | 0 | 0 | 0 | 0 | 0 | 0 | 0 | 0
Необходимая валовая выручка (НВВ) от осуществления деятельности по оказанию услуг по передаче тепловой энергии, в том числе: | тыс. руб. |  |  |  | 0 | 0 | 0 | 0 | 0 | 0 | 0 | 0 | 0 | 0 | 0 | 0 | 0 | 0 | 0 | 0 | 0
а) на содержание объектов теплосетевого хозяйства | тыс. руб. |  |  |  | 0 | 0 | 0 | 0 | 0 | 0 | 0 | 0 | 0 | 0 | 0 | 0 | 0 | 0 | 0 | 0 | 0
б) на оплату технологического расхода тепловой энергии (тепловые потери) | тыс. руб. |  |  |  | 0 | 0 | 0 | 0 | 0 | 0 | 0 | 0 | 0 | 0 | 0 | 0 | 0 | 0 | 0 | 0 | 0
Инвестиционная составляющая | тыс. руб. |  |  |  | 0 | 0 | 0 | 0 | 0 | 0 | 0 | 0 | 0 | 0 | 0 | 0 | 0 | 0 | 0 | 0 | 0
НВВ с инвестиционной составляющей | тыс. руб. |  |  |  | 0 | 0 | 0 | 0 | 0 | 0 | 0 | 0 | 0 | 0 | 0 | 0 | 0 | 0 | 0 | 0 | 0
Одноставочный тариф на услуги по передаче тепловой энергии | руб./Гкал |  |  |  | 0 | 0 | 0 | 0 | 0 | 0 | 0 | 0 | 0 | 0 | 0 | 0 | 0 | 0 | 0 | 0 | 0
Одноставочный тариф на услуги по передаче тепловой энергии с инвестиционной составляющей | руб./Гкал |  |  |  | 0 | 0 | 0 | 0 | 0 | 0 | 0 | 0 | 0 | 0 | 0 | 0 | 0 | 0 | 0 | 0 | 0
Таблица П47.6. Тарифно-балансовая модель конечного тарифа в системе теплоснабжения №36, теплоисточник - Котельная ООО «Энергоконсалт», в зоне деятельности единой теплоснабжающей организации №4 (ООО «Энергоконсалт»)
Тариф на генерацию | руб./Гкал | 0 | 0 | 0 | 1806.8114 | 1936.5516 | 2023.3039 | 2195.8664 | 2279.3066 | 2333.8468 | 2402.9865 | 2451.687 | 2519.7008 | 2589.5853 | 2666.0683 | 2744.7886 | 2825.8685 | 2909.417 | 2995.4881 | 3084.2066 | 3175.5597
Тариф на услугу по передаче | руб./Гкал | В структуре НВВ по данной ЕТО отсутствует разделение между производством, передачей и сбытом тепловой энергии.
Тариф на сбыт | руб./Гкал
Всего | руб./Гкал | 0 | 0 | 0 | 1806.8114 | 1936.5516 | 2023.3039 | 2195.8664 | 2279.3066 | 2333.8468 | 2402.9865 | 2451.687 | 2519.7008 | 2589.5853 | 2666.0683 | 2744.7886 | 2825.8685 | 2909.417 | 2995.4881 | 3084.2066 | 3175.5597
Индекс роста цены | % |  |  |  |  | 107.2% | 104.5% | 108.5% | 103.8% | 102.4% | 103% | 102% | 102.8% | 102.8% | 103% | 103% | 103% | 103% | 103% | 103% | 103%
С учетом Прогноза Министерства экономического развития
Цена для конечного потребителя | руб./Гкал | [5 empty] | 2023.3039 | 2104.236 | 2188.4055 | 2275.9417 | 2389.7388 | 2497.277 | 2609.6545 | 2727.0889 | 2849.8079 | 2978.0493 | 3079.303 | 3183.9993 | 3292.2553 | 3404.1919 | 3519.9345
Индекс роста цены | % | [6 empty] | 104% | 104% | 104% | 105% | 104.5% | 104.5% | 104.5% | 104.5% | 104.5% | 103.4% | 103.4% | 103.4% | 103.4% | 103.4%
Теплоисточник № | 37 | Котельная ООО «ЭнергоПлюс», эксплуатирующая организация - ООО «ЭнергоПлюс», ЕТО №5 (ООО «ЭнергоПлюс»)
Таблица П47.3. Тарифно-балансовая модель производства теплоисточника: Котельная ООО «ЭнергоПлюс», в зоне деятельности единой теплоснабжающей организации №5 (ООО «ЭнергоПлюс»)
Установленная тепловая мощность котельной | Гкал/ч | 6.19 | 6.19 | 6.19 | 6.192 | 6.192 | 6.192 | 6.192 | 6.192 | 6.192 | 6.192 | 6.192 | 6.192 | 6.192 | 6.192 | 6.192 | 6.192 | 6.192 | 6.192 | 6.192 | 6.192
Ввод мощности | Гкал/ч | 0 | 0 | 0 | 0 | 0 | 0 | 0 | 0 | 0 | 0 | 0 | 0 | 0 | 0 | 0 | 0 | 0 | 0 | 0 | 0
Вывод мощности | Гкал/ч | 0 | 0 | 0 | 0 | 0 | 0 | 0 | 0 | 0 | 0 | 0 | 0 | 0 | 0 | 0 | 0 | 0 | 0 | 0 | 0
Средневзвешенный срок службы котлоагрегатов | лет | 8.75 | 9.75 | 10.75 | 11.75 | 12.75 | 13.75 | 14.75 | 15.75 | 16.75 | 17.75 | 18.75 | 19.75 | 20.75 | 21.75 | 22.75 | 23.75 | 24.75 | 25.75 | 26.75 | 27.75
Располагаемая мощность оборудования | Гкал/ч | 6.19 | 6.19 | 6.19 | 6.192 | 6.192 | 6.192 | 6.192 | 6.192 | 6.192 | 6.192 | 6.192 | 6.192 | 6.192 | 6.192 | 6.192 | 6.192 | 6.192 | 6.192 | 6.192 | 6.192
Собственные нужды | Гкал/ч | 0.062 | 0.062 | 0.08 | 0.08 | 0.08 | 0.08 | 0.08 | 0.08 | 0.08 | 0.08 | 0.08 | 0.08 | 0.08 | 0.08 | 0.08 | 0.08 | 0.08 | 0.08 | 0.08 | 0.08
Потери мощности в тепловой сети | Гкал/ч | 0.462 | 0.393 | 0.369 | 0.369 | 0.369 | 0.369 | 0.369 | 0.369 | 0.369 | 0.369 | 0.369 | 0.369 | 0.369 | 0.369 | 0.369 | 0.369 | 0.369 | 0.369 | 0.369 | 0.369
Хозяйственные нужды | Гкал/ч | 0 | 0 | 0 | 0 | 0 | 0 | 0 | 0 | 0 | 0 | 0 | 0 | 0 | 0 | 0 | 0 | 0 | 0 | 0 | 0
Расчетная присоединенная тепловая нагрузка, в том числе: | Гкал/ч | 5.3764 | 5.3764 | 5.3764 | 5.3764 | 5.3764 | 5.3764 | 5.3764 | 5.3764 | 5.3764 | 5.3764 | 5.3764 | 5.3764 | 5.3764 | 5.3764 | 5.3764 | 5.3764 | 5.3764 | 5.3764 | 5.3764 | 5.3764
Отопление | Гкал/ч | 3.8512 | 3.8512 | 3.8512 | 3.8512 | 3.8512 | 3.8512 | 3.8512 | 3.8512 | 3.8512 | 3.8512 | 3.8512 | 3.8512 | 3.8512 | 3.8512 | 3.8512 | 3.8512 | 3.8512 | 3.8512 | 3.8512 | 3.8512
Вентиляция | Гкал/ч | 0 | 0 | 0 | 0 | 0 | 0 | 0 | 0 | 0 | 0 | 0 | 0 | 0 | 0 | 0 | 0 | 0 | 0 | 0 | 0
ГВС | Гкал/ч | 1.1562 | 1.1562 | 1.1562 | 1.1562 | 1.1562 | 1.1562 | 1.1562 | 1.1562 | 1.1562 | 1.1562 | 1.1562 | 1.1562 | 1.1562 | 1.1562 | 1.1562 | 1.1562 | 1.1562 | 1.1562 | 1.1562 | 1.1562
Резерв (+)/дефицит (-) тепловой мощности | Гкал/ч | 0.128 | 0.128 | 0.128 | 0.128 | 0.128 | 0.128 | 0.128 | 0.128 | 0.128 | 0.128 | 0.128 | 0.128 | 0.128 | 0.128 | 0.128 | 0.128 | 0.128 | 0.128 | 0.128 | 0.128
Доля резерва (от установленной мощности) | % | 2.0679 | 2.0679 | 2.0679 | 2.0672 | 2.0672 | 2.0672 | 2.0672 | 2.0672 | 2.0672 | 2.0672 | 2.0672 | 2.0672 | 2.0672 | 2.0672 | 2.0672 | 2.0672 | 2.0672 | 2.0672 | 2.0672 | 2.0672
Резерв с N-1 | Гкал/ч | 0 | 0 | 0 | 0 | 0 | 0 | 0 | 0 | 0 | 0 | 0 | 0 | 0 | 0 | 0 | 0 | 0 | 0 | 0 | 0
Тепловая энергия
Выработано тепловой энергии | тыс. Гкал | 14.0512 | 9.9647 | 13.7259 | 12.7081 | 12.2408 | 12.5355 | 12.5355 | 12.5355 | 12.5355 | 12.5355 | 12.5355 | 12.5355 | 12.5355 | 12.5355 | 12.5355 | 12.5355 | 12.5355 | 12.5355 | 12.5355 | 12.5355
Собственные нужды котельной | тыс. Гкал | 0.15118 | 0.13465 | 0.13588 | 0.12708 | 0.1224 | 0.12411 | 0.12411 | 0.12411 | 0.12411 | 0.12411 | 0.12411 | 0.12411 | 0.12411 | 0.12411 | 0.12411 | 0.12411 | 0.12411 | 0.12411 | 0.12411 | 0.12411
Отпущено с коллекторов | тыс. Гкал | 13.9 | 9.83 | 13.59 | 12.581 | 12.1183 | 12.4114 | 12.4114 | 12.4114 | 12.4114 | 12.4114 | 12.4114 | 12.4114 | 12.4114 | 12.4114 | 12.4114 | 12.4114 | 12.4114 | 12.4114 | 12.4114 | 12.4114
Потери при передаче по тепловым сетям | тыс. Гкал | 5.02 | 0.63 | 0.945 | 0.629 | 0.60592 | 2.744 | 2.744 | 2.744 | 2.744 | 2.744 | 2.744 | 2.744 | 2.744 | 2.744 | 2.744 | 2.744 | 2.744 | 2.744 | 2.744 | 2.744
То же в % | % | 35.7265 | 6.3223 | 6.8848 | 4.9496 | 4.95 | 21.8898 | 21.8898 | 21.8898 | 21.8898 | 21.8898 | 21.8898 | 21.8898 | 21.8898 | 21.8898 | 21.8898 | 21.8898 | 21.8898 | 21.8898 | 21.8898 | 21.8898
Полезный отпуск тепловой энергии | тыс. Гкал | 8.88 | 9.2 | 12.645 | 11.952 | 11.952 | 11.952 | 11.952 | 11.952 | 11.952 | 11.952 | 11.952 | 11.952 | 11.952 | 11.952 | 11.952 | 11.952 | 11.952 | 11.952 | 11.952 | 11.952
Затрачено топлива на выработку тепловой энергии | ту.т | 1567.92 | 1474.5 | 2038.5 | 1887.15 | 1567.92 | 1950.5259 | 1932.6641 | 1929.1141 | 1925.5996 | 1922.1202 | 1918.6756 | 1915.2655 | 1911.8895 | 1908.5473 | 1905.2384 | 1901.9627 | 1898.7197 | 1895.5091 | 1892.3307 | 1889.184
Средневзвешенный НУР | кгу.т/Гкал | 130.4 | 132 | 140.68 | 125.269 | 129.3841 | 157.156 | 155.7168 | 155.4308 | 155.1477 | 154.8673 | 154.5898 | 154.315 | 154.043 | 153.7737 | 153.5071 | 153.2432 | 152.9819 | 152.7232 | 152.4671 | 152.2136
Средневзвешенный КПД котлоагрегатов | % | 92 | 92 | 92 | 92 | 92 | 92 | 92 | 92 | 92 | 92 | 92 | 92 | 92 | 92 | 92 | 92 | 92 | 92 | 92 | 92
Тепловой эквивалент затраченного топлива | тыс. Гкал | 10.9754 | 10.3215 | 14.2695 | 13.21 | 10.9754 | 13.6537 | 13.5286 | 13.5038 | 13.4792 | 13.4548 | 13.4307 | 13.4069 | 13.3832 | 13.3598 | 13.3367 | 13.3137 | 13.291 | 13.2686 | 13.2463 | 13.2243
Средневзвешенный КИТТ выработки | % | 128.0238 | 96.5427 | 96.1903 | 96.2001 | 111.5286 | 91.8105 | 92.659 | 92.8295 | 92.999 | 93.1673 | 93.3346 | 93.5007 | 93.6659 | 93.8299 | 93.9928 | 94.1547 | 94.3155 | 94.4753 | 94.634 | 94.7916
Средневзвешенный КИТТ выработки и передачи | % | 58.7741 | 86.1038 | 85.6026 | 87.4004 | 90.7372 | 88.5947 | 88.5947 | 88.5947 | 88.5947 | 88.5947 | 88.5947 | 88.5947 | 88.5947 | 88.5947 | 88.5947 | 88.5947 | 88.5947 | 88.5947 | 88.5947 | 88.5947
Расчет коэффициента индексации
Коэффициент индексации | - | - | - | - | - | - | 104.1866 | 102.7471 | 102.9679 | 102.9768 | 102.9521 | 102.9471 | 102.9352 | 102.9234 | 102.9154 | 102.9115 | 102.9154 | 102.9244 | 102.9303 | 102.9422 | 102.9422
Индекс потребительских цен на расчетный период регулирования (ИПЦ) | - | - | - | - | - | - | 105.239 | 103.785 | 104.008 | 104.017 | 103.992 | 103.987 | 103.975 | 103.963 | 103.955 | 103.951 | 103.955 | 103.964 | 103.97 | 103.982 | 103.982
Индекс эффективности операционных расходов (ИОР) | % | - | - | - | bar: 2 to 18
Индекс изменения количества активов (ИКА), производство | - | - | - | - | - | - | 0 | 0 | 0 | 0 | 0 | 0 | 0 | 0 | 0 | 0 | 0 | 0 | 0 | 0 | 0
Коэффициент эластичности затрат по росту активов (Кэл) | - | - | - | - | - | - | 0.75 | 0.75 | 0.75 | 0.75 | 0.75 | 0.75 | 0.75 | 0.75 | 0.75 | 0.75 | 0.75 | 0.75 | 0.75 | 0.75 | 0.75
Расчет расходов на электроэнергию
Расход электроэнергии | тыс. кВт∙ч | 184.73 | 201.07 | 252 | 277.132 | 266.9406 | 273.3961 | 273.3961 | 273.3961 | 273.3961 | 273.3961 | 273.3961 | 273.3961 | 273.3961 | 273.3961 | 273.3961 | 273.3961 | 273.3961 | 273.3961 | 273.3961 | 273.3961
Удельный расход электроэнергии | кВт∙ч/Гкал | 13.2899 | 20.4547 | 18.543 | 22.0278 | 22.0278 | 22.0278 | 22.0278 | 22.0278 | 22.0278 | 22.0278 | 22.0278 | 22.0278 | 22.0278 | 22.0278 | 22.0278 | 22.0278 | 22.0278 | 22.0278 | 22.0278 | 22.0278
Затраты на выработку тепловой энергии
Сырье, основные материалы | тыс. руб. | 0 | 0 | 0 | 0 | 0 | 0 | 0 | 0 | 0 | 0 | 0 | 0 | 0 | 0 | 0 | 0 | 0 | 0 | 0 | 0
Вспомогательные материалы, в том числе: | тыс. руб. | 347.12 | 732.76 | 1232 | 1268.52 | 1540.2087 | 1577.5738 | 1620.9122 | 1669.0195 | 1718.7034 | 1769.4409 | 1821.5886 | 1875.0568 | 1929.8717 | 1986.1361 | 2043.9623 | 2103.553 | 2165.0684 | 2228.5114 | 2294.0782 | 2361.5741
а) материалы на эксплуатацию, в том числе: | тыс. руб. | 66.87 | 74.52 | 84 | 78.67 | 95.5194 | 97.8366 | 100.5244 | 103.5078 | 106.5891 | 109.7357 | 112.9697 | 116.2857 | 119.6851 | 123.1745 | 126.7607 | 130.4564 | 134.2714 | 138.2059 | 142.2722 | 146.4581
а-1) материалы на ремонт | тыс. руб. | 0 | 0 | 0 | 0 | 0 | 0 | 0 | 0 | 0 | 0 | 0 | 0 | 0 | 0 | 0 | 0 | 0 | 0 | 0 | 0
б) вода на технологические цели | тыс. руб. | 280.25 | 658.24 | 1148 | 1189.85 | 1444.6893 | 1479.7372 | 1520.3878 | 1565.5117 | 1612.1143 | 1659.7052 | 1708.6189 | 1758.7711 | 1810.1865 | 1862.9616 | 1917.2015 | 1973.0966 | 2030.797 | 2090.3055 | 2151.806 | 2215.116
в) плата за пользование водными объектами | тыс. руб. | 0 | 0 | 0 | 0 | 0 | 0 | 0 | 0 | 0 | 0 | 0 | 0 | 0 | 0 | 0 | 0 | 0 | 0 | 0 | 0
Работы и услуги производственного характера | тыс. руб. | 0 | 0 | 0 | 0 | 0 | 0 | 0 | 0 | 0 | 0 | 0 | 0 | 0 | 0 | 0 | 0 | 0 | 0 | 0 | 0
а) в том числе услуги по подрядному ремонту | тыс. руб. | 0 | 0 | 0 | 0 | 0 | 0 | 0 | 0 | 0 | 0 | 0 | 0 | 0 | 0 | 0 | 0 | 0 | 0 | 0 | 0
б) услуги транспорта | тыс. руб. | 0 | 0 | 0 | 0 | 0 | 0 | 0 | 0 | 0 | 0 | 0 | 0 | 0 | 0 | 0 | 0 | 0 | 0 | 0 | 0
в) услуги водоснабжения | тыс. руб. | 0 | 0 | 0 | 0 | 0 | 0 | 0 | 0 | 0 | 0 | 0 | 0 | 0 | 0 | 0 | 0 | 0 | 0 | 0 | 0
г) услуги по пуско-наладке | тыс. руб. | 0 | 0 | 0 | 0 | 0 | 0 | 0 | 0 | 0 | 0 | 0 | 0 | 0 | 0 | 0 | 0 | 0 | 0 | 0 | 0
д) расходы по испытаниям и опытам | тыс. руб. | 0 | 0 | 0 | 0 | 0 | 0 | 0 | 0 | 0 | 0 | 0 | 0 | 0 | 0 | 0 | 0 | 0 | 0 | 0 | 0
Топливо на технологические цели | тыс. руб. | 7730.69 | 8303.89 | 9209.665 | 10115.44 | 12281.9415 | 12579.899 | 12838.6405 | 13199.5097 | 13570.7264 | 13952.5917 | 14345.4154 | 14749.5165 | 15165.2232 | 15592.8736 | 16032.8156 | 16485.4073 | 16951.0174 | 17430.0254 | 17922.8222 | 18429.8097
Покупная энергия всего, в том числе: | тыс. руб. | 1177.33 | 1215.77 | 1899 | 1966.32 | 2387.4619 | 2445.3812 | 2518.7427 | 2594.3049 | 2672.1341 | 2752.2981 | 2834.8671 | 2919.9131 | 3007.5105 | 3097.7358 | 3190.6678 | 3286.3879 | 3384.9795 | 3486.5289 | 3591.1248 | 3698.8585
а) покупная электрическая энергия на технологические цели | тыс. руб. | 1177.33 | 1215.77 | 1899 | 1966.32 | 2387.4619 | 2445.3812 | 2518.7427 | 2594.3049 | 2672.1341 | 2752.2981 | 2834.8671 | 2919.9131 | 3007.5105 | 3097.7358 | 3190.6678 | 3286.3879 | 3384.9795 | 3486.5289 | 3591.1248 | 3698.8585
б) покупная тепловая энергия от ведомственных котельных | тыс. руб. | 0 | 0 | 0 | 0 | 0 | 0 | 0 | 0 | 0 | 0 | 0 | 0 | 0 | 0 | 0 | 0 | 0 | 0 | 0 | 0
в) энергия на хозяйственные нужды | тыс. руб. | 0 | 0 | 0 | 0 | 0 | 0 | 0 | 0 | 0 | 0 | 0 | 0 | 0 | 0 | 0 | 0 | 0 | 0 | 0 | 0
Затраты на оплату труда | тыс. руб. | 2003.59 | 2221.55 | 3414 | 3424.05 | 4157.4051 | 4258.2629 | 4375.2438 | 4505.0975 | 4639.2066 | 4776.1597 | 4916.9194 | 5061.2432 | 5209.2021 | 5361.0738 | 5517.1609 | 5678.011 | 5844.0565 | 6015.3049 | 6192.2859 | 6374.4741
Отчисления на социальные нужды | тыс. руб. | 532.6 | 442.51 | 809 | 978.63 | 1188.2307 | 1217.057 | 1250.4913 | 1287.6049 | 1325.9347 | 1365.0774 | 1405.308 | 1446.5573 | 1488.8455 | 1532.2521 | 1576.8634 | 1622.8361 | 1670.2937 | 1719.2383 | 1769.8214 | 1821.8927
Амортизация основных средств | тыс. руб. | 0 | 0 | 49 | 68.17 | 82.7705 | 84.7785 | 84.7785 | 84.7785 | 84.7785 | 84.7785 | 84.7785 | 84.7785 | 84.7785 | 84.7785 | 84.7785 | 84.7785 | 84.7785 | 84.7785 | 84.7785 | 84.7785
Прочие затраты всего, в том числе: | тыс. руб. | 1045.06 | 898.02 | 2239 | 1404.87 | 1705.7618 | 1747.1433 | 1795.1399 | 1848.4182 | 1903.4425 | 1959.6336 | 2017.3866 | 2076.6019 | 2137.3087 | 2199.6208 | 2263.6626 | 2329.6585 | 2397.7861 | 2468.0485 | 2540.6629 | 2615.4138
а) целевые средства на НИОКР | тыс. руб. | 0 | 0 | 0 | 0 | 0 | 0 | 0 | 0 | 0 | 0 | 0 | 0 | 0 | 0 | 0 | 0 | 0 | 0 | 0 | 0
б) средства на страхование | тыс. руб. | 0 | 0 | 0 | 0 | 0 | 0 | 0 | 0 | 0 | 0 | 0 | 0 | 0 | 0 | 0 | 0 | 0 | 0 | 0 | 0
в) плата за предельно допустимые выбросы (сбросы) | тыс. руб. | 0 | 0 | 0 | 0 | 0 | 0 | 0 | 0 | 0 | 0 | 0 | 0 | 0 | 0 | 0 | 0 | 0 | 0 | 0 | 0
г) отчисления в ремонтный фонд (в случае его формирования) | тыс. руб. | 0 | 0 | 0 | 0 | 0 | 0 | 0 | 0 | 0 | 0 | 0 | 0 | 0 | 0 | 0 | 0 | 0 | 0 | 0 | 0
д) водный налог (ГЭС) | тыс. руб. | 0 | 0 | 0 | 0 | 0 | 0 | 0 | 0 | 0 | 0 | 0 | 0 | 0 | 0 | 0 | 0 | 0 | 0 | 0 | 0
е) непроизводственные расходы (налоги и другие обязательные платежи и сборы) | тыс. руб. | 0 | 0 | 0 | 0 | 0 | 0 | 0 | 0 | 0 | 0 | 0 | 0 | 0 | 0 | 0 | 0 | 0 | 0 | 0 | 0
е-1) налог на землю | тыс. руб. | 0 | 0 | 0 | 0 | 0 | 0 | 0 | 0 | 0 | 0 | 0 | 0 | 0 | 0 | 0 | 0 | 0 | 0 | 0 | 0
е-2) налог на имущество | тыс. руб. | 0 | 0 | 0 | 0 | 0 | 0 | 0 | 0 | 0 | 0 | 0 | 0 | 0 | 0 | 0 | 0 | 0 | 0 | 0 | 0
е-3) транспортный налог | тыс. руб. | 0 | 0 | 0 | 0 | 0 | 0 | 0 | 0 | 0 | 0 | 0 | 0 | 0 | 0 | 0 | 0 | 0 | 0 | 0 | 0
ж) другие затраты, относимые на себестоимость продукции, всего (цеховые расходы и ОХР) | тыс. руб. | 519.46 | 372.42 | 1519 | 684.87 | 831.5539 | 851.7272 | 875.1254 | 901.0985 | 927.9226 | 955.3156 | 983.47 | 1012.3373 | 1041.9317 | 1072.3087 | 1103.5289 | 1135.7017 | 1168.9137 | 1203.1664 | 1238.5657 | 1275.0065
з) арендная плата | тыс. руб. | 525.6 | 525.6 | 720 | 720 | 874.2079 | 895.416 | 920.0145 | 947.3198 | 975.5199 | 1004.318 | 1033.9165 | 1064.2646 | 1095.377 | 1127.3121 | 1160.1337 | 1193.9568 | 1228.8724 | 1264.8821 | 1302.0972 | 1340.4072
Итого расходов | тыс. руб. | 12836.39 | 13814.5 | 18851.665 | 19226 | 23343.7801 | 23910.0957 | 24483.9488 | 25188.7333 | 25914.9262 | 26659.9799 | 27426.2635 | 28213.6673 | 29022.7401 | 29854.4706 | 30709.9111 | 31590.6322 | 32497.98 | 33432.4358 | 34395.5738 | 35386.8014
Расчетные расходы по производству продукции (услуг) | тыс. руб. | 12836.39 | 13814.5 | 18851.665 | 19226 | 23343.7801 | 23910.0957 | 24483.9488 | 25188.7333 | 25914.9262 | 26659.9799 | 27426.2635 | 28213.6673 | 29022.7401 | 29854.4706 | 30709.9111 | 31590.6322 | 32497.98 | 33432.4358 | 34395.5738 | 35386.8014
Прибыль всего, в том числе: | тыс. руб. | 0 | 0 | 0 | 0 | 0 | 0 | 0 | 0 | 0 | 0 | 0 | 0 | 0 | 0 | 0 | 0 | 0 | 0 | 0 | 0
а) капитальные вложения | тыс. руб. | 0 | 0 | 0 | 0 | 0 | 0 | 0 | 0 | 0 | 0 | 0 | 0 | 0 | 0 | 0 | 0 | 0 | 0 | 0 | 0
б) дивиденды по акциям | тыс. руб. | 0 | 0 | 0 | 0 | 0 | 0 | 0 | 0 | 0 | 0 | 0 | 0 | 0 | 0 | 0 | 0 | 0 | 0 | 0 | 0
в) прибыль на прочие цели, в том числе: | тыс. руб. | 0 | 0 | 0 | 0 | 0 | 0 | 0 | 0 | 0 | 0 | 0 | 0 | 0 | 0 | 0 | 0 | 0 | 0 | 0 | 0
в-1) % за пользование кредитом | тыс. руб. | 0 | 0 | 0 | 0 | 0 | 0 | 0 | 0 | 0 | 0 | 0 | 0 | 0 | 0 | 0 | 0 | 0 | 0 | 0 | 0
в-2) услуги банка | тыс. руб. | 0 | 0 | 0 | 0 | 0 | 0 | 0 | 0 | 0 | 0 | 0 | 0 | 0 | 0 | 0 | 0 | 0 | 0 | 0 | 0
в-3) расходы на демонтаж основных фондов | тыс. руб. | 0 | 0 | 0 | 0 | 0 | 0 | 0 | 0 | 0 | 0 | 0 | 0 | 0 | 0 | 0 | 0 | 0 | 0 | 0 | 0
в-4) затраты на обучение и подготовку персонала | тыс. руб. | 0 | 0 | 0 | 0 | 0 | 0 | 0 | 0 | 0 | 0 | 0 | 0 | 0 | 0 | 0 | 0 | 0 | 0 | 0 | 0
г) прибыль на социальное развитие | тыс. руб. | 0 | 0 | 0 | 0 | 0 | 0 | 0 | 0 | 0 | 0 | 0 | 0 | 0 | 0 | 0 | 0 | 0 | 0 | 0 | 0
Налоги, сборы, платежи, всего, в том числе: | тыс. руб. | 168.4 | 357.21 | 0 | 0 | 0 | 0 | 0 | 0 | 0 | 0 | 0 | 0 | 0 | 0 | 0 | 0 | 0 | 0 | 0 | 0
а) на прибыль | тыс. руб. | 0 | 0 | 0 | 0 | 0 | 0 | 0 | 0 | 0 | 0 | 0 | 0 | 0 | 0 | 0 | 0 | 0 | 0 | 0 | 0
б) плата за выбросы загрязняющих веществ | тыс. руб. | 0 | 0 | 0 | 0 | 0 | 0 | 0 | 0 | 0 | 0 | 0 | 0 | 0 | 0 | 0 | 0 | 0 | 0 | 0 | 0
в) другие налоги и обязательные сборы и платежи | тыс. руб. | 168.4 | 357.21 | 0 | 0 | 0 | 0 | 0 | 0 | 0 | 0 | 0 | 0 | 0 | 0 | 0 | 0 | 0 | 0 | 0 | 0
Выпадающие расходы по факту предыдущего года | тыс. руб. | 0 | 0 | 0 | 0 | 0 | 0 | 0 | 0 | 0 | 0 | 0 | 0 | 0 | 0 | 0 | 0 | 0 | 0 | 0 | 0
Необходимая валовая выручка | тыс. руб. | 13004.78 | 14171.7 | 9642 | 19226 | 23343.7801 | 23910.0957 | 24483.9488 | 25188.7333 | 25914.9262 | 26659.9799 | 27426.2635 | 28213.6673 | 29022.7401 | 29854.4706 | 30709.9111 | 31590.6322 | 32497.98 | 33432.4358 | 34395.5738 | 35386.8014
Тариф на производство тепловой энергии | руб./Гкал | 1464.5023 | 1540.4022 | 1502.4522 | 1727.7899 | 1953.1275 | 2000.51 | 2048.5232 | 2107.4911 | 2168.2502 | 2230.5873 | 2294.7008 | 2360.5813 | 2428.2748 | 2497.864 | 2569.437 | 2643.1252 | 2719.0412 | 2797.2252 | 2877.8091 | 2960.7431
Таблица П47.5. Тарифно-балансовая модель передачи тепловой энергии в системе теплоснабжения №37, теплоисточник - Котельная ООО «ЭнергоПлюс», в зоне деятельности единой теплоснабжающей организации №5 (ООО «ЭнергоПлюс»)
Расчет коэффициента индексации
Коэффициента индексации | - | - | - | - | - | - | 104.1866 | 102.7471 | 102.9679 | 102.9768 | 102.9521 | 102.9471 | 102.9352 | 102.9234 | 102.9154 | 102.9115 | 102.9154 | 102.9244 | 102.9303 | 102.9422 | 102.9422
Индекс потребительских цен на расчетный период регулирования (ИПЦ) | - | - | - | - | - | - | 105.239 | 103.785 | 104.008 | 104.017 | 103.992 | 103.987 | 103.975 | 103.963 | 103.955 | 103.951 | 103.955 | 103.964 | 103.97 | 103.982 | 103.982
Индекс эффективности операционных расходов (ИОР) | % | - | - | - | bar: 2 to 18
Количество условных единиц, относящихся к активам, необходимым для осуществления деятельности по передаче тепловой энергии | - | - | - | - | - | 21.5865 | 21.5865 | 21.5865 | 21.5865 | 21.5865 | 21.5865 | 21.5865 | 21.5865 | 21.5865 | 21.5865 | 21.5865 | 21.5865 | 21.5865 | 21.5865 | 21.5865 | 21.5865
Индекс изменения количества активов (ИКА), передача | - | - | - | - | - | - | 0 | 0 | 0 | 0 | 0 | 0 | 0 | 0 | 0 | 0 | 0 | 0 | 0 | 0 | 0
Коэффициент эластичности затрат по росту активов (Кэл) | - | - | - | - | - | - | 0.75 | 0.75 | 0.75 | 0.75 | 0.75 | 0.75 | 0.75 | 0.75 | 0.75 | 0.75 | 0.75 | 0.75 | 0.75 | 0.75 | 0.75
Передача тепловой энергии
Принято тепловой энергии с коллекторов источников | тыс. Гкал | 13.9 | 9.83 | 13.59 | 12.581 | 12.1183 | 12.4114 | 12.4114 | 12.4114 | 12.4114 | 12.4114 | 12.4114 | 12.4114 | 12.4114 | 12.4114 | 12.4114 | 12.4114 | 12.4114 | 12.4114 | 12.4114 | 12.4114
Приобретено тепловой энергии на компенсацию технологических потерь | тыс. Гкал | 0 | 0 | 0 | 0 | 0 | 0 | 0 | 0 | 0 | 0 | 0 | 0 | 0 | 0 | 0 | 0 | 0 | 0 | 0 | 0
Полезно отпущено потребителям | тыс. Гкал | 8.88 | 9.2 | 12.645 | 11.952 | 11.952 | 11.952 | 11.952 | 11.952 | 11.952 | 11.952 | 11.952 | 11.952 | 11.952 | 11.952 | 11.952 | 11.952 | 11.952 | 11.952 | 11.952 | 11.952
Потери при передаче по тепловым сетям | тыс. Гкал | 5.02 | 0.63 | 0.945 | 0.629 | 0.60592 | 2.744 | 2.744 | 2.744 | 2.744 | 2.744 | 2.744 | 2.744 | 2.744 | 2.744 | 2.744 | 2.744 | 2.744 | 2.744 | 2.744 | 2.744
Тоже в % | % | 35.7265 | 6.3223 | 6.8848 | 4.9496 | 4.95 | 21.8898 | 21.8898 | 21.8898 | 21.8898 | 21.8898 | 21.8898 | 21.8898 | 21.8898 | 21.8898 | 21.8898 | 21.8898 | 21.8898 | 21.8898 | 21.8898 | 21.8898
Доля потребителей (по тепловой нагрузке) с приборами учета | % | 100 | 100 | 100 | 100 | 100 | 100 | 100 | 100 | 100 | 100 | 100 | 100 | 100 | 100 | 100 | 100 | 100 | 100 | 100 | 100
Расходы по содержанию теплосетевого хозяйства | тыс. руб. | 0 | 0 | 0 | 0 | 0 | 0 | 0 | 0 | 0 | 0 | 0 | 0 | 0 | 0 | 0 | 0 | 0 | 0 | 0 | 0
Вспомогательные материалы, в том числе: | тыс. руб. | 0 | 0 | 0 | 0 | 0 | 0 | 0 | 0 | 0 | 0 | 0 | 0 | 0 | 0 | 0 | 0 | 0 | 0 | 0 | 0
а) расходы на приобретение материалов для эксплуатации и текущего ремонта оборудования | тыс. руб. | 0 | 0 | 0 | 0 | 0 | 0 | 0 | 0 | 0 | 0 | 0 | 0 | 0 | 0 | 0 | 0 | 0 | 0 | 0 | 0
б) расходы на покупку сетевой воды | тыс. руб. | 0 | 0 | 0 | 0 | 0 | 0 | 0 | 0 | 0 | 0 | 0 | 0 | 0 | 0 | 0 | 0 | 0 | 0 | 0 | 0
Потери холодной воды на нужды ГВС | тыс. руб. | 0 | 0 | 0 | 0 | 0 | 0 | 0 | 0 | 0 | 0 | 0 | 0 | 0 | 0 | 0 | 0 | 0 | 0 | 0 | 0
Услуги производственного характера (цеховые расходы и ОХР) | тыс. руб. | 0 | 0 | 0 | 0 | 0 | 0 | 0 | 0 | 0 | 0 | 0 | 0 | 0 | 0 | 0 | 0 | 0 | 0 | 0 | 0
а) в том числе капитальный ремонт (нормативный) | тыс. руб. | 0 | 0 | 0 | 0 | 0 | 0 | 0 | 0 | 0 | 0 | 0 | 0 | 0 | 0 | 0 | 0 | 0 | 0 | 0 | 0
Услуги водоснабжения | тыс. руб. | 0 | 0 | 0 | 0 | 0 | 0 | 0 | 0 | 0 | 0 | 0 | 0 | 0 | 0 | 0 | 0 | 0 | 0 | 0 | 0
Покупная энергия | тыс. руб. | 0 | 0 | 0 | 0 | 0 | 0 | 0 | 0 | 0 | 0 | 0 | 0 | 0 | 0 | 0 | 0 | 0 | 0 | 0 | 0
а) в том числе: на технологические цели, в том числе: | тыс. руб. | 0 | 0 | 0 | 0 | 0 | 0 | 0 | 0 | 0 | 0 | 0 | 0 | 0 | 0 | 0 | 0 | 0 | 0 | 0 | 0
а-1) электрическая энергия на производственные нужды | тыс. руб. | 0 | 0 | 0 | 0 | 0 | 0 | 0 | 0 | 0 | 0 | 0 | 0 | 0 | 0 | 0 | 0 | 0 | 0 | 0 | 0
а-2) тепловая энергия на технологические нужды (потери) | тыс. руб. | 0 | 0 | 0 | 0 | 0 | 0 | 0 | 0 | 0 | 0 | 0 | 0 | 0 | 0 | 0 | 0 | 0 | 0 | 0 | 0
б) энергия на хозяйственные нужды, всего, в том числе: | тыс. руб. | 0 | 0 | 0 | 0 | 0 | 0 | 0 | 0 | 0 | 0 | 0 | 0 | 0 | 0 | 0 | 0 | 0 | 0 | 0 | 0
б-1) тепловая энергия на хозяйственные нужды | тыс. руб. | 0 | 0 | 0 | 0 | 0 | 0 | 0 | 0 | 0 | 0 | 0 | 0 | 0 | 0 | 0 | 0 | 0 | 0 | 0 | 0
б-2) вода на хозяйственные нужды | тыс. руб. | 0 | 0 | 0 | 0 | 0 | 0 | 0 | 0 | 0 | 0 | 0 | 0 | 0 | 0 | 0 | 0 | 0 | 0 | 0 | 0
Затраты на оплату труда | тыс. руб. | 0 | 0 | 0 | 0 | 0 | 0 | 0 | 0 | 0 | 0 | 0 | 0 | 0 | 0 | 0 | 0 | 0 | 0 | 0 | 0
Страховые взносы | тыс. руб. | 0 | 0 | 0 | 0 | 0 | 0 | 0 | 0 | 0 | 0 | 0 | 0 | 0 | 0 | 0 | 0 | 0 | 0 | 0 | 0
Амортизация, в том числе: | тыс. руб. | 0 | 0 | 0 | 0 | 0 | 0 | 0 | 0 | 0 | 0 | 0 | 0 | 0 | 0 | 0 | 0 | 0 | 0 | 0 | 0
а) проекты инвестиционной программы | тыс. руб. | 0 | 0 | 0 | 0 | 0 | 0 | 0 | 0 | 0 | 0 | 0 | 0 | 0 | 0 | 0 | 0 | 0 | 0 | 0 | 0
Прочие расходы, в том числе: | тыс. руб. | 0 | 0 | 0 | 0 | 0 | 0 | 0 | 0 | 0 | 0 | 0 | 0 | 0 | 0 | 0 | 0 | 0 | 0 | 0 | 0
а) аренда | тыс. руб. | 0 | 0 | 0 | 0 | 0 | 0 | 0 | 0 | 0 | 0 | 0 | 0 | 0 | 0 | 0 | 0 | 0 | 0 | 0 | 0
Расходы на покупку технологического расхода (потерь) тепловой энергии | тыс. руб. | 0 | 0 | 0 | 0 | 0 | 0 | 0 | 0 | 0 | 0 | 0 | 0 | 0 | 0 | 0 | 0 | 0 | 0 | 0 | 0
Прибыль, всего | тыс. руб. | 0 | 0 | 0 | 0 | 0 | 0 | 0 | 0 | 0 | 0 | 0 | 0 | 0 | 0 | 0 | 0 | 0 | 0 | 0 | 0
а) расходы из прибыли в составе тарифа, в том числе | тыс. руб. | 0 | 0 | 0 | 0 | 0 | 0 | 0 | 0 | 0 | 0 | 0 | 0 | 0 | 0 | 0 | 0 | 0 | 0 | 0 | 0
а-1) капитальные вложения ИП по строительству тепловых сетей | тыс. руб. | 0 | 0 | 0 | 0 | 0 | 0 | 0 | 0 | 0 | 0 | 0 | 0 | 0 | 0 | 0 | 0 | 0 | 0 | 0 | 0
а-2) процент за пользование кредитом | тыс. руб. | 0 | 0 | 0 | 0 | 0 | 0 | 0 | 0 | 0 | 0 | 0 | 0 | 0 | 0 | 0 | 0 | 0 | 0 | 0 | 0
б) налоги | тыс. руб. | 0 | 0 | 0 | 0 | 0 | 0 | 0 | 0 | 0 | 0 | 0 | 0 | 0 | 0 | 0 | 0 | 0 | 0 | 0 | 0
На прочие цели (расходы по сомнительным долгам) | тыс. руб. | 0 | 0 | 0 | 0 | 0 | 0 | 0 | 0 | 0 | 0 | 0 | 0 | 0 | 0 | 0 | 0 | 0 | 0 | 0 | 0
Избыток (недостаток) средств, выявленный по результатам анализа итогов ПХД за предшествующий период регулирования | тыс. руб. | 0 | 0 | 0 | 0 | 0 | 0 | 0 | 0 | 0 | 0 | 0 | 0 | 0 | 0 | 0 | 0 | 0 | 0 | 0 | 0
Необходимая валовая выручка (НВВ) от осуществления деятельности по оказанию услуг по передаче тепловой энергии, в том числе: | тыс. руб. | 0 | 0 | 0 | 0 | 0 | 0 | 0 | 0 | 0 | 0 | 0 | 0 | 0 | 0 | 0 | 0 | 0 | 0 | 0 | 0
а) на содержание объектов теплосетевого хозяйства | тыс. руб. | 0 | 0 | 0 | 0 | 0 | 0 | 0 | 0 | 0 | 0 | 0 | 0 | 0 | 0 | 0 | 0 | 0 | 0 | 0 | 0
б) на оплату технологического расхода тепловой энергии (тепловые потери) | тыс. руб. | 0 | 0 | 0 | 0 | 0 | 0 | 0 | 0 | 0 | 0 | 0 | 0 | 0 | 0 | 0 | 0 | 0 | 0 | 0 | 0
Инвестиционная составляющая | тыс. руб. | 0 | 0 | 0 | 0 | 0 | 0 | 0 | 0 | 0 | 0 | 0 | 0 | 0 | 0 | 0 | 0 | 0 | 0 | 0 | 0
НВВ с инвестиционной составляющей | тыс. руб. | 0 | 0 | 0 | 0 | 0 | 0 | 0 | 0 | 0 | 0 | 0 | 0 | 0 | 0 | 0 | 0 | 0 | 0 | 0 | 0
Одноставочный тариф на услуги по передаче тепловой энергии | руб./Гкал | 0 | 0 | 0 | 0 | 0 | 0 | 0 | 0 | 0 | 0 | 0 | 0 | 0 | 0 | 0 | 0 | 0 | 0 | 0 | 0
Одноставочный тариф на услуги по передаче тепловой энергии с инвестиционной составляющей | руб./Гкал | 0 | 0 | 0 | 0 | 0 | 0 | 0 | 0 | 0 | 0 | 0 | 0 | 0 | 0 | 0 | 0 | 0 | 0 | 0 | 0
Таблица П47.6. Тарифно-балансовая модель конечного тарифа в системе теплоснабжения №37, теплоисточник - Котельная ООО «ЭнергоПлюс», в зоне деятельности единой теплоснабжающей организации №5 (ООО «ЭнергоПлюс»)
Тариф на генерацию | руб./Гкал | 1464.5023 | 1540.4022 | 762.5148 | 1608.6011 | 1953.1275 | 2000.51 | 2048.5232 | 2107.4911 | 2168.2502 | 2230.5873 | 2294.7008 | 2360.5813 | 2428.2748 | 2497.864 | 2569.437 | 2643.1252 | 2719.0412 | 2797.2252 | 2877.8091 | 2960.7431
Тариф на услугу по передаче | руб./Гкал | В структуре НВВ по данной ЕТО отсутствует разделение между производством, передачей и сбытом тепловой энергии.
Тариф на сбыт | руб./Гкал
Всего | руб./Гкал | 1464.5023 | 1540.4022 | 762.5148 | 1608.6011 | 1953.1275 | 2000.51 | 2048.5232 | 2107.4911 | 2168.2502 | 2230.5873 | 2294.7008 | 2360.5813 | 2428.2748 | 2497.864 | 2569.437 | 2643.1252 | 2719.0412 | 2797.2252 | 2877.8091 | 2960.7431
Индекс роста цены | % |  |  |  |  | 121.4% | 102.4% | 102.4% | 102.9% | 102.9% | 102.9% | 102.9% | 102.9% | 102.9% | 102.9% | 102.9% | 102.9% | 102.9% | 102.9% | 102.9% | 102.9%
С учетом Прогноза Министерства экономического развития
Цена для конечного потребителя | руб./Гкал | [5 empty] | 2000.51 | 2080.5304 | 2163.7516 | 2250.3017 | 2362.8168 | 2469.1435 | 2580.255 | 2696.3665 | 2817.703 | 2944.4996 | 3044.6126 | 3148.1294 | 3255.1658 | 3365.8414 | 3480.2801
Индекс роста цены | % | [6 empty] | 104% | 104% | 104% | 105% | 104.5% | 104.5% | 104.5% | 104.5% | 104.5% | 103.4% | 103.4% | 103.4% | 103.4% | 103.4%
Теплоисточник № | 38 | Котельная ООО «Зем Рем Строй Липецк», эксплуатирующая организация - ООО «Зем Рем Строй Липецк», ЕТО №6 (ООО «Зем Рем Строй Липецк»)
Таблица П47.3. Тарифно-балансовая модель производства теплоисточника: Котельная ООО «Зем Рем Строй Липецк», в зоне деятельности единой теплоснабжающей организации №6 (ООО «Зем Рем Строй Липецк»)
Установленная тепловая мощность котельной | Гкал/ч |  |  |  | 0.98 | 0.98 | 0.98 | 0.98 | 0.98 | 0.98 | 0.98 | 0.98 | 0.98 | 0.98 | 0.98 | 0.98 | 0.98 | 0.98 | 0.98 | 0.98 | 0.98
Ввод мощности | Гкал/ч |  |  |  | 0 | 0 | 0 | 0 | 0 | 0 | 0 | 0 | 0 | 0 | 0 | 0 | 0 | 0 | 0 | 0 | 0
Вывод мощности | Гкал/ч |  |  |  | 0 | 0 | 0 | 0 | 0 | 0 | 0 | 0 | 0 | 0 | 0 | 0 | 0 | 0 | 0 | 0 | 0
Средневзвешенный срок службы котлоагрегатов | лет |  |  |  | 4 | 5 | 6 | 7 | 8 | 9 | 10 | 11 | 12 | 13 | 14 | 15 | 16 | 17 | 18 | 19 | 20
Располагаемая мощность оборудования | Гкал/ч |  |  |  | 0.98 | 0.98 | 0.98 | 0.98 | 0.98 | 0.98 | 0.98 | 0.98 | 0.98 | 0.98 | 0.98 | 0.98 | 0.98 | 0.98 | 0.98 | 0.98 | 0.98
Собственные нужды | Гкал/ч |  |  |  | 0.004 | 0.02064 | 0.02064 | 0.02064 | 0.02064 | 0.02064 | 0.02064 | 0.02064 | 0.02064 | 0.02064 | 0.02064 | 0.02064 | 0.02064 | 0.02064 | 0.02064 | 0.02064 | 0.02064
Потери мощности в тепловой сети | Гкал/ч |  |  |  | 0.057 | 0.057 | 0.057 | 0.057 | 0.057 | 0.057 | 0.057 | 0.057 | 0.057 | 0.057 | 0.057 | 0.057 | 0.057 | 0.057 | 0.057 | 0.057 | 0.057
Хозяйственные нужды | Гкал/ч |  |  |  | 0 | 0 | 0 | 0 | 0 | 0 | 0 | 0 | 0 | 0 | 0 | 0 | 0 | 0 | 0 | 0 | 0
Расчетная присоединенная тепловая нагрузка, в том числе: | Гкал/ч |  |  |  | 0.41597 | 0.41597 | 0.41597 | 0.41597 | 0.41597 | 0.41597 | 0.41597 | 0.41597 | 0.41597 | 0.41597 | 0.41597 | 0.41597 | 0.41597 | 0.41597 | 0.41597 | 0.41597 | 0.41597
Отопление | Гкал/ч |  |  |  | 0.20277 | 0.20277 | 0.20277 | 0.20277 | 0.20277 | 0.20277 | 0.20277 | 0.20277 | 0.20277 | 0.20277 | 0.20277 | 0.20277 | 0.20277 | 0.20277 | 0.20277 | 0.20277 | 0.20277
Вентиляция | Гкал/ч |  |  |  | 0.034545 | 0.034545 | 0.034545 | 0.034545 | 0.034545 | 0.034545 | 0.034545 | 0.034545 | 0.034545 | 0.034545 | 0.034545 | 0.034545 | 0.034545 | 0.034545 | 0.034545 | 0.034545 | 0.034545
ГВС | Гкал/ч |  |  |  | 0.12166 | 0.12166 | 0.12166 | 0.12166 | 0.12166 | 0.12166 | 0.12166 | 0.12166 | 0.12166 | 0.12166 | 0.12166 | 0.12166 | 0.12166 | 0.12166 | 0.12166 | 0.12166 | 0.12166
Резерв (+)/дефицит (-) тепловой мощности | Гкал/ч |  |  |  | 0.56003 | 0.54339 | 0.54339 | 0.54339 | 0.54339 | 0.54339 | 0.54339 | 0.54339 | 0.54339 | 0.54339 | 0.54339 | 0.54339 | 0.54339 | 0.54339 | 0.54339 | 0.54339 | 0.54339
Доля резерва (от установленной мощности) | % |  |  |  | 57.1458 | 55.4479 | 55.4479 | 55.4479 | 55.4479 | 55.4479 | 55.4479 | 55.4479 | 55.4479 | 55.4479 | 55.4479 | 55.4479 | 55.4479 | 55.4479 | 55.4479 | 55.4479 | 55.4479
Резерв с N-1 | Гкал/ч |  |  |  | 0.056772 | 0.056772 | 0.056772 | 0.056772 | 0.056772 | 0.056772 | 0.056772 | 0.056772 | 0.056772 | 0.056772 | 0.056772 | 0.056772 | 0.056772 | 0.056772 | 0.056772 | 0.056772 | 0.056772
Тепловая энергия
Выработано тепловой энергии | тыс. Гкал |  |  |  | 0.84999 | 1.899 | 0.86958 | 0.86958 | 0.86958 | 0.86958 | 0.86958 | 0.86958 | 0.86958 | 0.86958 | 0.86958 | 0.86958 | 0.86958 | 0.86958 | 0.86958 | 0.86958 | 0.86958
Собственные нужды котельной | тыс. Гкал |  |  |  | 0.037985 | 0.084865 | 0.037198 | 0.037198 | 0.037198 | 0.037198 | 0.037198 | 0.037198 | 0.037198 | 0.037198 | 0.037198 | 0.037198 | 0.037198 | 0.037198 | 0.037198 | 0.037198 | 0.037198
Отпущено с коллекторов | тыс. Гкал |  |  |  | 0.812 | 1.8142 | 0.83238 | 0.83238 | 0.83238 | 0.83238 | 0.83238 | 0.83238 | 0.83238 | 0.83238 | 0.83238 | 0.83238 | 0.83238 | 0.83238 | 0.83238 | 0.83238 | 0.83238
Потери при передаче по тепловым сетям | тыс. Гкал |  |  |  | 0.038 | 0.01615 | 0.00741 | 0.00741 | 0.00741 | 0.00741 | 0.00741 | 0.00741 | 0.00741 | 0.00741 | 0.00741 | 0.00741 | 0.00741 | 0.00741 | 0.00741 | 0.00741 | 0.00741
То же в % | % |  |  |  | 4.4707 | 0.85044 | 0.85214 | 0.85214 | 0.85214 | 0.85214 | 0.85214 | 0.85214 | 0.85214 | 0.85214 | 0.85214 | 0.85214 | 0.85214 | 0.85214 | 0.85214 | 0.85214 | 0.85214
Полезный отпуск тепловой энергии | тыс. Гкал |  |  |  | 0.774 | 1.798 | 1.798 | 1.798 | 1.798 | 1.798 | 1.798 | 1.798 | 1.798 | 1.798 | 1.798 | 1.798 | 1.798 | 1.798 | 1.798 | 1.798 | 1.798
Затрачено топлива на выработку тепловой энергии | ту.т |  |  |  | 122.7886 | 271.8576 | 133.2455 | 133.2455 | 133.2455 | 133.2455 | 133.2455 | 133.2455 | 133.2455 | 133.2455 | 133.2455 | 133.2455 | 133.2455 | 133.2455 | 133.2455 | 133.2455 | 133.2455
Средневзвешенный НУР | кгу.т/Гкал |  |  |  | 151.2175 | 149.854 | 160.0777 | 160.0777 | 160.0777 | 160.0777 | 160.0777 | 160.0777 | 160.0777 | 160.0777 | 160.0777 | 160.0777 | 160.0777 | 160.0777 | 160.0777 | 160.0777 | 160.0777
Средневзвешенный КПД котлоагрегатов | % |  |  |  | 91.41 | 91.41 | 91.41 | 91.41 | 91.41 | 91.41 | 91.41 | 91.41 | 91.41 | 91.41 | 91.41 | 91.41 | 91.41 | 91.41 | 91.41 | 91.41 | 91.41
Тепловой эквивалент затраченного топлива | тыс. Гкал |  |  |  | 0.85952 | 1.903 | 0.93272 | 0.93272 | 0.93272 | 0.93272 | 0.93272 | 0.93272 | 0.93272 | 0.93272 | 0.93272 | 0.93272 | 0.93272 | 0.93272 | 0.93272 | 0.93272 | 0.93272
Средневзвешенный КИТТ выработки | % |  |  |  | 98.8907 | 99.7904 | 93.2305 | 93.2305 | 93.2305 | 93.2305 | 93.2305 | 93.2305 | 93.2305 | 93.2305 | 93.2305 | 93.2305 | 93.2305 | 93.2305 | 93.2305 | 93.2305 | 93.2305
Средневзвешенный КИТТ выработки и передачи | % |  |  |  | 87.1322 | 90.5962 | 197.4521 | 197.4521 | 197.4521 | 197.4521 | 197.4521 | 197.4521 | 197.4521 | 197.4521 | 197.4521 | 197.4521 | 197.4521 | 197.4521 | 197.4521 | 197.4521 | 197.4521
Расчет коэффициента индексации
Коэффициент индексации | - |  |  |  | - | - | 104.1866 | 102.7471 | 102.9679 | 102.9768 | 102.9521 | 102.9471 | 102.9352 | 102.9234 | 102.9154 | 102.9115 | 102.9154 | 102.9244 | 102.9303 | 102.9422 | 102.9422
Индекс потребительских цен на расчетный период регулирования (ИПЦ) | - |  |  |  | - | - | 105.239 | 103.785 | 104.008 | 104.017 | 103.992 | 103.987 | 103.975 | 103.963 | 103.955 | 103.951 | 103.955 | 103.964 | 103.97 | 103.982 | 103.982
Индекс эффективности операционных расходов (ИОР) | % | bar: 4 to 20
Индекс изменения количества активов (ИКА), производство | - |  |  |  | - | - | 0 | 0 | 0 | 0 | 0 | 0 | 0 | 0 | 0 | 0 | 0 | 0 | 0 | 0 | 0
Коэффициент эластичности затрат по росту активов (Кэл) | - |  |  |  | - | - | 0.75 | 0.75 | 0.75 | 0.75 | 0.75 | 0.75 | 0.75 | 0.75 | 0.75 | 0.75 | 0.75 | 0.75 | 0.75 | 0.75 | 0.75
Расчет расходов на электроэнергию
Расход электроэнергии | тыс. кВт∙ч |  |  |  | 12.25 | 27.3686 | 12.5575 | 12.5575 | 12.5575 | 12.5575 | 12.5575 | 12.5575 | 12.5575 | 12.5575 | 12.5575 | 12.5575 | 12.5575 | 12.5575 | 12.5575 | 12.5575 | 12.5575
Удельный расход электроэнергии | кВт∙ч/Гкал |  |  |  | 15.0862 | 15.0862 | 15.0862 | 15.0862 | 15.0862 | 15.0862 | 15.0862 | 15.0862 | 15.0862 | 15.0862 | 15.0862 | 15.0862 | 15.0862 | 15.0862 | 15.0862 | 15.0862 | 15.0862
Затраты на выработку тепловой энергии
Сырье, основные материалы | тыс. руб. |  |  |  | 0 | 0 | 0 | 0 | 0 | 0 | 0 | 0 | 0 | 0 | 0 | 0 | 0 | 0 | 0 | 0 | 0
Вспомогательные материалы, в том числе: | тыс. руб. |  |  |  | 1 | 2.0464 | 2.137 | 2.1957 | 2.2608 | 2.3281 | 2.3969 | 2.4675 | 2.5399 | 2.6142 | 2.6904 | 2.7687 | 2.8494 | 2.9328 | 3.0187 | 3.1075 | 3.199
а) материалы на эксплуатацию, в том числе: | тыс. руб. |  |  |  | 1 | 2.0464 | 2.137 | 2.1957 | 2.2608 | 2.3281 | 2.3969 | 2.4675 | 2.5399 | 2.6142 | 2.6904 | 2.7687 | 2.8494 | 2.9328 | 3.0187 | 3.1075 | 3.199
а-1) материалы на ремонт | тыс. руб. |  |  |  | 0 | 0 | 0 | 0 | 0 | 0 | 0 | 0 | 0 | 0 | 0 | 0 | 0 | 0 | 0 | 0 | 0
б) вода на технологические цели | тыс. руб. |  |  |  | 0 | 0 | 0 | 0 | 0 | 0 | 0 | 0 | 0 | 0 | 0 | 0 | 0 | 0 | 0 | 0 | 0
в) плата за пользование водными объектами | тыс. руб. |  |  |  | 0 | 0 | 0 | 0 | 0 | 0 | 0 | 0 | 0 | 0 | 0 | 0 | 0 | 0 | 0 | 0 | 0
Работы и услуги производственного характера | тыс. руб. |  |  |  | 0 | 0 | 0 | 0 | 0 | 0 | 0 | 0 | 0 | 0 | 0 | 0 | 0 | 0 | 0 | 0 | 0
а) в том числе услуги по подрядному ремонту | тыс. руб. |  |  |  | 0 | 0 | 0 | 0 | 0 | 0 | 0 | 0 | 0 | 0 | 0 | 0 | 0 | 0 | 0 | 0 | 0
б) услуги транспорта | тыс. руб. |  |  |  | 0 | 0 | 0 | 0 | 0 | 0 | 0 | 0 | 0 | 0 | 0 | 0 | 0 | 0 | 0 | 0 | 0
в) услуги водоснабжения | тыс. руб. |  |  |  | 0 | 0 | 0 | 0 | 0 | 0 | 0 | 0 | 0 | 0 | 0 | 0 | 0 | 0 | 0 | 0 | 0
г) услуги по пуско-наладке | тыс. руб. |  |  |  | 0 | 0 | 0 | 0 | 0 | 0 | 0 | 0 | 0 | 0 | 0 | 0 | 0 | 0 | 0 | 0 | 0
д) расходы по испытаниям и опытам | тыс. руб. |  |  |  | 0 | 0 | 0 | 0 | 0 | 0 | 0 | 0 | 0 | 0 | 0 | 0 | 0 | 0 | 0 | 0 | 0
Топливо на технологические цели | тыс. руб. |  |  |  | 822.53 | 1683.2005 | 1757.7113 | 1810.4426 | 1864.7559 | 1920.6985 | 1978.3195 | 2037.6691 | 2098.7992 | 2161.7631 | 2226.616 | 2293.4145 | 2362.2169 | 2433.0835 | 2506.076 | 2581.2582 | 2658.696
Покупная энергия всего, в том числе: | тыс. руб. |  |  |  | 87 | 178.0342 | 185.9153 | 191.4927 | 197.2375 | 203.1546 | 209.2493 | 215.5267 | 221.9925 | 228.6523 | 235.5119 | 242.5772 | 249.8546 | 257.3502 | 265.0707 | 273.0228 | 281.2135
а) покупная электрическая энергия на технологические цели | тыс. руб. |  |  |  | 87 | 178.0342 | 185.9153 | 191.4927 | 197.2375 | 203.1546 | 209.2493 | 215.5267 | 221.9925 | 228.6523 | 235.5119 | 242.5772 | 249.8546 | 257.3502 | 265.0707 | 273.0228 | 281.2135
б) покупная тепловая энергия от ведомственных котельных | тыс. руб. |  |  |  | 0 | 0 | 0 | 0 | 0 | 0 | 0 | 0 | 0 | 0 | 0 | 0 | 0 | 0 | 0 | 0 | 0
в) энергия на хозяйственные нужды | тыс. руб. |  |  |  | 0 | 0 | 0 | 0 | 0 | 0 | 0 | 0 | 0 | 0 | 0 | 0 | 0 | 0 | 0 | 0 | 0
Затраты на оплату труда | тыс. руб. |  |  |  | 0 | 0 | 0 | 0 | 0 | 0 | 0 | 0 | 0 | 0 | 0 | 0 | 0 | 0 | 0 | 0 | 0
Отчисления на социальные нужды | тыс. руб. |  |  |  | 0 | 0 | 0 | 0 | 0 | 0 | 0 | 0 | 0 | 0 | 0 | 0 | 0 | 0 | 0 | 0 | 0
Амортизация основных средств | тыс. руб. |  |  |  | 18.66 | 38.1853 | 39.8756 | 39.8756 | 39.8756 | 39.8756 | 39.8756 | 39.8756 | 39.8756 | 39.8756 | 39.8756 | 39.8756 | 39.8756 | 39.8756 | 39.8756 | 39.8756 | 39.8756
Прочие затраты всего, в том числе: | тыс. руб. |  |  |  | 498.3 | 1019.706 | 1064.8457 | 1094.0986 | 1126.5706 | 1160.1066 | 1194.3539 | 1229.5531 | 1265.6435 | 1302.643 | 1340.6209 | 1379.6529 | 1419.876 | 1461.3983 | 1504.2217 | 1548.4786 | 1594.0376
а) целевые средства на НИОКР | тыс. руб. |  |  |  | 0 | 0 | 0 | 0 | 0 | 0 | 0 | 0 | 0 | 0 | 0 | 0 | 0 | 0 | 0 | 0 | 0
б) средства на страхование | тыс. руб. |  |  |  | 0 | 0 | 0 | 0 | 0 | 0 | 0 | 0 | 0 | 0 | 0 | 0 | 0 | 0 | 0 | 0 | 0
в) плата за предельно допустимые выбросы (сбросы) | тыс. руб. |  |  |  | 0 | 0 | 0 | 0 | 0 | 0 | 0 | 0 | 0 | 0 | 0 | 0 | 0 | 0 | 0 | 0 | 0
г) отчисления в ремонтный фонд (в случае его формирования) | тыс. руб. |  |  |  | 0 | 0 | 0 | 0 | 0 | 0 | 0 | 0 | 0 | 0 | 0 | 0 | 0 | 0 | 0 | 0 | 0
д) водный налог (ГЭС) | тыс. руб. |  |  |  | 0 | 0 | 0 | 0 | 0 | 0 | 0 | 0 | 0 | 0 | 0 | 0 | 0 | 0 | 0 | 0 | 0
е) непроизводственные расходы (налоги и другие обязательные платежи и сборы) | тыс. руб. |  |  |  | 0 | 0 | 0 | 0 | 0 | 0 | 0 | 0 | 0 | 0 | 0 | 0 | 0 | 0 | 0 | 0 | 0
е-1) налог на землю | тыс. руб. |  |  |  | 0 | 0 | 0 | 0 | 0 | 0 | 0 | 0 | 0 | 0 | 0 | 0 | 0 | 0 | 0 | 0 | 0
е-2) налог на имущество | тыс. руб. |  |  |  | 0 | 0 | 0 | 0 | 0 | 0 | 0 | 0 | 0 | 0 | 0 | 0 | 0 | 0 | 0 | 0 | 0
е-3) транспортный налог | тыс. руб. |  |  |  | 0 | 0 | 0 | 0 | 0 | 0 | 0 | 0 | 0 | 0 | 0 | 0 | 0 | 0 | 0 | 0 | 0
ж) другие затраты, относимые на себестоимость продукции, всего (цеховые расходы и ОХР) | тыс. руб. |  |  |  | 498.3 | 1019.706 | 1064.8457 | 1094.0986 | 1126.5706 | 1160.1066 | 1194.3539 | 1229.5531 | 1265.6435 | 1302.643 | 1340.6209 | 1379.6529 | 1419.876 | 1461.3983 | 1504.2217 | 1548.4786 | 1594.0376
з) арендная плата | тыс. руб. |  |  |  | 0 | 0 | 0 | 0 | 0 | 0 | 0 | 0 | 0 | 0 | 0 | 0 | 0 | 0 | 0 | 0 | 0
Итого расходов | тыс. руб. |  |  |  | 1427.49 | 2921.1723 | 3050.4848 | 3138.1052 | 3230.7004 | 3326.1636 | 3424.1952 | 3525.092 | 3628.8508 | 3735.5482 | 3845.3148 | 3958.289 | 4074.6726 | 4194.6404 | 4318.2627 | 4445.7428 | 4577.0217
Расчетные расходы по производству продукции (услуг) | тыс. руб. |  |  |  | 1427.49 | 2921.1723 | 3050.4848 | 3138.1052 | 3230.7004 | 3326.1636 | 3424.1952 | 3525.092 | 3628.8508 | 3735.5482 | 3845.3148 | 3958.289 | 4074.6726 | 4194.6404 | 4318.2627 | 4445.7428 | 4577.0217
Прибыль всего, в том числе: | тыс. руб. |  |  |  | 0 | 0 | 0 | 0 | 0 | 0 | 0 | 0 | 0 | 0 | 0 | 0 | 0 | 0 | 0 | 0 | 0
а) капитальные вложения | тыс. руб. |  |  |  | 0 | 0 | 0 | 0 | 0 | 0 | 0 | 0 | 0 | 0 | 0 | 0 | 0 | 0 | 0 | 0 | 0
б) дивиденды по акциям | тыс. руб. |  |  |  | 0 | 0 | 0 | 0 | 0 | 0 | 0 | 0 | 0 | 0 | 0 | 0 | 0 | 0 | 0 | 0 | 0
в) прибыль на прочие цели, в том числе: | тыс. руб. |  |  |  | 0 | 0 | 0 | 0 | 0 | 0 | 0 | 0 | 0 | 0 | 0 | 0 | 0 | 0 | 0 | 0 | 0
в-1) % за пользование кредитом | тыс. руб. |  |  |  | 0 | 0 | 0 | 0 | 0 | 0 | 0 | 0 | 0 | 0 | 0 | 0 | 0 | 0 | 0 | 0 | 0
в-2) услуги банка | тыс. руб. |  |  |  | 0 | 0 | 0 | 0 | 0 | 0 | 0 | 0 | 0 | 0 | 0 | 0 | 0 | 0 | 0 | 0 | 0
в-3) расходы на демонтаж основных фондов | тыс. руб. |  |  |  | 0 | 0 | 0 | 0 | 0 | 0 | 0 | 0 | 0 | 0 | 0 | 0 | 0 | 0 | 0 | 0 | 0
в-4) затраты на обучение и подготовку персонала | тыс. руб. |  |  |  | 0 | 0 | 0 | 0 | 0 | 0 | 0 | 0 | 0 | 0 | 0 | 0 | 0 | 0 | 0 | 0 | 0
г) прибыль на социальное развитие | тыс. руб. |  |  |  | 0 | 0 | 0 | 0 | 0 | 0 | 0 | 0 | 0 | 0 | 0 | 0 | 0 | 0 | 0 | 0 | 0
Налоги, сборы, платежи, всего, в том числе: | тыс. руб. |  |  |  | 0 | 0 | 0 | 0 | 0 | 0 | 0 | 0 | 0 | 0 | 0 | 0 | 0 | 0 | 0 | 0 | 0
а) на прибыль | тыс. руб. |  |  |  | 0 | 0 | 0 | 0 | 0 | 0 | 0 | 0 | 0 | 0 | 0 | 0 | 0 | 0 | 0 | 0 | 0
б) плата за выбросы загрязняющих веществ | тыс. руб. |  |  |  | 0 | 0 | 0 | 0 | 0 | 0 | 0 | 0 | 0 | 0 | 0 | 0 | 0 | 0 | 0 | 0 | 0
в) другие налоги и обязательные сборы и платежи | тыс. руб. |  |  |  | 0 | 0 | 0 | 0 | 0 | 0 | 0 | 0 | 0 | 0 | 0 | 0 | 0 | 0 | 0 | 0 | 0
Выпадающие расходы по факту предыдущего года | тыс. руб. |  |  |  | 0 | 0 | 0 | 0 | 0 | 0 | 0 | 0 | 0 | 0 | 0 | 0 | 0 | 0 | 0 | 0 | 0
Необходимая валовая выручка | тыс. руб. |  |  |  | 1427.49 | 2921.1723 | 3050.4848 | 3138.1052 | 3230.7004 | 3326.1636 | 3424.1952 | 3525.092 | 3628.8508 | 3735.5482 | 3845.3148 | 3958.289 | 4074.6726 | 4194.6404 | 4318.2627 | 4445.7428 | 4577.0217
Тариф на производство тепловой энергии | руб./Гкал |  |  |  | 812.3394 | 1624.6787 | 1696.5989 | 1745.331 | 1796.83 | 1849.9241 | 1904.4467 | 1960.5629 | 2018.2707 | 2077.613 | 2138.6623 | 2201.4956 | 2266.225 | 2332.9479 | 2401.7034 | 2472.6044 | 2545.6183
Таблица П47.5. Тарифно-балансовая модель передачи тепловой энергии в системе теплоснабжения №38, теплоисточник - Котельная ООО «Зем Рем Строй Липецк», в зоне деятельности единой теплоснабжающей организации №6 (ООО «Зем Рем Строй Липецк»)
Расчет коэффициента индексации
Коэффициента индексации | - | - | - | - | - | - | 104.1866 | 102.7471 | 102.9679 | 102.9768 | 102.9521 | 102.9471 | 102.9352 | 102.9234 | 102.9154 | 102.9115 | 102.9154 | 102.9244 | 102.9303 | 102.9422 | 102.9422
Индекс потребительских цен на расчетный период регулирования (ИПЦ) | - | - | - | - | - | - | 105.239 | 103.785 | 104.008 | 104.017 | 103.992 | 103.987 | 103.975 | 103.963 | 103.955 | 103.951 | 103.955 | 103.964 | 103.97 | 103.982 | 103.982
Индекс эффективности операционных расходов (ИОР) | % | - | - | - | bar: 4 to 20
Количество условных единиц, относящихся к активам, необходимым для осуществления деятельности по передаче тепловой энергии | - | - | - | - | - | 2.6607 | 2.6607 | 2.6607 | 2.6607 | 2.6607 | 2.6607 | 2.6607 | 2.6607 | 2.6607 | 2.6607 | 2.6607 | 2.6607 | 2.6607 | 2.6607 | 2.6607 | 2.6607
Индекс изменения количества активов (ИКА), передача | - | - | - | - | - | - | 0 | 0 | 0 | 0 | 0 | 0 | 0 | 0 | 0 | 0 | 0 | 0 | 0 | 0 | 0
Коэффициент эластичности затрат по росту активов (Кэл) | - | - | - | - | - | - | 0.75 | 0.75 | 0.75 | 0.75 | 0.75 | 0.75 | 0.75 | 0.75 | 0.75 | 0.75 | 0.75 | 0.75 | 0.75 | 0.75 | 0.75
Передача тепловой энергии
Принято тепловой энергии с коллекторов источников | тыс. Гкал | 0 | 0 | 0 | 0.812 | 1.8142 | 0.83238 | 0.83238 | 0.83238 | 0.83238 | 0.83238 | 0.83238 | 0.83238 | 0.83238 | 0.83238 | 0.83238 | 0.83238 | 0.83238 | 0.83238 | 0.83238 | 0.83238
Приобретено тепловой энергии на компенсацию технологических потерь | тыс. Гкал | 0 | 0 | 0 | 0 | 0 | 0 | 0 | 0 | 0 | 0 | 0 | 0 | 0 | 0 | 0 | 0 | 0 | 0 | 0 | 0
Полезно отпущено потребителям | тыс. Гкал | 0 | 0 | 0 | 0.774 | 1.798 | 1.798 | 1.798 | 1.798 | 1.798 | 1.798 | 1.798 | 1.798 | 1.798 | 1.798 | 1.798 | 1.798 | 1.798 | 1.798 | 1.798 | 1.798
Потери при передаче по тепловым сетям | тыс. Гкал | 0 | 0 | 0 | 0.038 | 0.01615 | 0.00741 | 0.00741 | 0.00741 | 0.00741 | 0.00741 | 0.00741 | 0.00741 | 0.00741 | 0.00741 | 0.00741 | 0.00741 | 0.00741 | 0.00741 | 0.00741 | 0.00741
Тоже в % | % | 0 | 0 | 0 | 4.4707 | 0.85044 | 0.85214 | 0.85214 | 0.85214 | 0.85214 | 0.85214 | 0.85214 | 0.85214 | 0.85214 | 0.85214 | 0.85214 | 0.85214 | 0.85214 | 0.85214 | 0.85214 | 0.85214
Доля потребителей (по тепловой нагрузке) с приборами учета | % | 100 | 100 | 100 | 100 | 100 | 100 | 100 | 100 | 100 | 100 | 100 | 100 | 100 | 100 | 100 | 100 | 100 | 100 | 100 | 100
Расходы по содержанию теплосетевого хозяйства | тыс. руб. | 0 | 0 | 0 | 0 | 0 | 0 | 0 | 0 | 0 | 0 | 0 | 0 | 0 | 0 | 0 | 0 | 0 | 0 | 0 | 0
Вспомогательные материалы, в том числе: | тыс. руб. | 0 | 0 | 0 | 0 | 0 | 0 | 0 | 0 | 0 | 0 | 0 | 0 | 0 | 0 | 0 | 0 | 0 | 0 | 0 | 0
а) расходы на приобретение материалов для эксплуатации и текущего ремонта оборудования | тыс. руб. | 0 | 0 | 0 | 0 | 0 | 0 | 0 | 0 | 0 | 0 | 0 | 0 | 0 | 0 | 0 | 0 | 0 | 0 | 0 | 0
б) расходы на покупку сетевой воды | тыс. руб. | 0 | 0 | 0 | 0 | 0 | 0 | 0 | 0 | 0 | 0 | 0 | 0 | 0 | 0 | 0 | 0 | 0 | 0 | 0 | 0
Потери холодной воды на нужды ГВС | тыс. руб. | 0 | 0 | 0 | 0 | 0 | 0 | 0 | 0 | 0 | 0 | 0 | 0 | 0 | 0 | 0 | 0 | 0 | 0 | 0 | 0
Услуги производственного характера (цеховые расходы и ОХР) | тыс. руб. | 0 | 0 | 0 | 0 | 0 | 0 | 0 | 0 | 0 | 0 | 0 | 0 | 0 | 0 | 0 | 0 | 0 | 0 | 0 | 0
а) в том числе капитальный ремонт (нормативный) | тыс. руб. | 0 | 0 | 0 | 0 | 0 | 0 | 0 | 0 | 0 | 0 | 0 | 0 | 0 | 0 | 0 | 0 | 0 | 0 | 0 | 0
Услуги водоснабжения | тыс. руб. | 0 | 0 | 0 | 0 | 0 | 0 | 0 | 0 | 0 | 0 | 0 | 0 | 0 | 0 | 0 | 0 | 0 | 0 | 0 | 0
Покупная энергия | тыс. руб. | 0 | 0 | 0 | 0 | 0 | 0 | 0 | 0 | 0 | 0 | 0 | 0 | 0 | 0 | 0 | 0 | 0 | 0 | 0 | 0
а) в том числе: на технологические цели, в том числе: | тыс. руб. | 0 | 0 | 0 | 0 | 0 | 0 | 0 | 0 | 0 | 0 | 0 | 0 | 0 | 0 | 0 | 0 | 0 | 0 | 0 | 0
а-1) электрическая энергия на производственные нужды | тыс. руб. | 0 | 0 | 0 | 0 | 0 | 0 | 0 | 0 | 0 | 0 | 0 | 0 | 0 | 0 | 0 | 0 | 0 | 0 | 0 | 0
а-2) тепловая энергия на технологические нужды (потери) | тыс. руб. | 0 | 0 | 0 | 0 | 0 | 0 | 0 | 0 | 0 | 0 | 0 | 0 | 0 | 0 | 0 | 0 | 0 | 0 | 0 | 0
б) энергия на хозяйственные нужды, всего, в том числе: | тыс. руб. | 0 | 0 | 0 | 0 | 0 | 0 | 0 | 0 | 0 | 0 | 0 | 0 | 0 | 0 | 0 | 0 | 0 | 0 | 0 | 0
б-1) тепловая энергия на хозяйственные нужды | тыс. руб. | 0 | 0 | 0 | 0 | 0 | 0 | 0 | 0 | 0 | 0 | 0 | 0 | 0 | 0 | 0 | 0 | 0 | 0 | 0 | 0
б-2) вода на хозяйственные нужды | тыс. руб. | 0 | 0 | 0 | 0 | 0 | 0 | 0 | 0 | 0 | 0 | 0 | 0 | 0 | 0 | 0 | 0 | 0 | 0 | 0 | 0
Затраты на оплату труда | тыс. руб. | 0 | 0 | 0 | 0 | 0 | 0 | 0 | 0 | 0 | 0 | 0 | 0 | 0 | 0 | 0 | 0 | 0 | 0 | 0 | 0
Страховые взносы | тыс. руб. | 0 | 0 | 0 | 0 | 0 | 0 | 0 | 0 | 0 | 0 | 0 | 0 | 0 | 0 | 0 | 0 | 0 | 0 | 0 | 0
Амортизация, в том числе: | тыс. руб. | 0 | 0 | 0 | 0 | 0 | 0 | 0 | 0 | 0 | 0 | 0 | 0 | 0 | 0 | 0 | 0 | 0 | 0 | 0 | 0
а) проекты инвестиционной программы | тыс. руб. | 0 | 0 | 0 | 0 | 0 | 0 | 0 | 0 | 0 | 0 | 0 | 0 | 0 | 0 | 0 | 0 | 0 | 0 | 0 | 0
Прочие расходы, в том числе: | тыс. руб. | 0 | 0 | 0 | 0 | 0 | 0 | 0 | 0 | 0 | 0 | 0 | 0 | 0 | 0 | 0 | 0 | 0 | 0 | 0 | 0
а) аренда | тыс. руб. | 0 | 0 | 0 | 0 | 0 | 0 | 0 | 0 | 0 | 0 | 0 | 0 | 0 | 0 | 0 | 0 | 0 | 0 | 0 | 0
Расходы на покупку технологического расхода (потерь) тепловой энергии | тыс. руб. | 0 | 0 | 0 | 0 | 0 | 0 | 0 | 0 | 0 | 0 | 0 | 0 | 0 | 0 | 0 | 0 | 0 | 0 | 0 | 0
Прибыль, всего | тыс. руб. | 0 | 0 | 0 | 0 | 0 | 0 | 0 | 0 | 0 | 0 | 0 | 0 | 0 | 0 | 0 | 0 | 0 | 0 | 0 | 0
а) расходы из прибыли в составе тарифа, в том числе | тыс. руб. | 0 | 0 | 0 | 0 | 0 | 0 | 0 | 0 | 0 | 0 | 0 | 0 | 0 | 0 | 0 | 0 | 0 | 0 | 0 | 0
а-1) капитальные вложения ИП по строительству тепловых сетей | тыс. руб. | 0 | 0 | 0 | 0 | 0 | 0 | 0 | 0 | 0 | 0 | 0 | 0 | 0 | 0 | 0 | 0 | 0 | 0 | 0 | 0
а-2) процент за пользование кредитом | тыс. руб. | 0 | 0 | 0 | 0 | 0 | 0 | 0 | 0 | 0 | 0 | 0 | 0 | 0 | 0 | 0 | 0 | 0 | 0 | 0 | 0
б) налоги | тыс. руб. | 0 | 0 | 0 | 0 | 0 | 0 | 0 | 0 | 0 | 0 | 0 | 0 | 0 | 0 | 0 | 0 | 0 | 0 | 0 | 0
На прочие цели (расходы по сомнительным долгам) | тыс. руб. | 0 | 0 | 0 | 0 | 0 | 0 | 0 | 0 | 0 | 0 | 0 | 0 | 0 | 0 | 0 | 0 | 0 | 0 | 0 | 0
Избыток (недостаток) средств, выявленный по результатам анализа итогов ПХД за предшествующий период регулирования | тыс. руб. | 0 | 0 | 0 | 0 | 0 | 0 | 0 | 0 | 0 | 0 | 0 | 0 | 0 | 0 | 0 | 0 | 0 | 0 | 0 | 0
Необходимая валовая выручка (НВВ) от осуществления деятельности по оказанию услуг по передаче тепловой энергии, в том числе: | тыс. руб. | 0 | 0 | 0 | 0 | 0 | 0 | 0 | 0 | 0 | 0 | 0 | 0 | 0 | 0 | 0 | 0 | 0 | 0 | 0 | 0
а) на содержание объектов теплосетевого хозяйства | тыс. руб. | 0 | 0 | 0 | 0 | 0 | 0 | 0 | 0 | 0 | 0 | 0 | 0 | 0 | 0 | 0 | 0 | 0 | 0 | 0 | 0
б) на оплату технологического расхода тепловой энергии (тепловые потери) | тыс. руб. | 0 | 0 | 0 | 0 | 0 | 0 | 0 | 0 | 0 | 0 | 0 | 0 | 0 | 0 | 0 | 0 | 0 | 0 | 0 | 0
Инвестиционная составляющая | тыс. руб. | 0 | 0 | 0 | 0 | 0 | 0 | 0 | 0 | 0 | 0 | 0 | 0 | 0 | 0 | 0 | 0 | 0 | 0 | 0 | 0
НВВ с инвестиционной составляющей | тыс. руб. | 0 | 0 | 0 | 0 | 0 | 0 | 0 | 0 | 0 | 0 | 0 | 0 | 0 | 0 | 0 | 0 | 0 | 0 | 0 | 0
Одноставочный тариф на услуги по передаче тепловой энергии | руб./Гкал | #DIV/0! | #DIV/0! | #DIV/0! | 0 | 0 | 0 | 0 | 0 | 0 | 0 | 0 | 0 | 0 | 0 | 0 | 0 | 0 | 0 | 0 | 0
Одноставочный тариф на услуги по передаче тепловой энергии с инвестиционной составляющей | руб./Гкал | #DIV/0! | #DIV/0! | #DIV/0! | 0 | 0 | 0 | 0 | 0 | 0 | 0 | 0 | 0 | 0 | 0 | 0 | 0 | 0 | 0 | 0 | 0
Таблица П47.6. Тарифно-балансовая модель конечного тарифа в системе теплоснабжения №38, теплоисточник - Котельная ООО «Зем Рем Строй Липецк», в зоне деятельности единой теплоснабжающей организации №6 (ООО «Зем Рем Строй Липецк»)
Тариф на генерацию | руб./Гкал | 0 | 0 | 0 | 1844.3023 | 1624.6787 | 1696.5989 | 1745.331 | 1796.83 | 1849.9241 | 1904.4467 | 1960.5629 | 2018.2707 | 2077.613 | 2138.6623 | 2201.4956 | 2266.225 | 2332.9479 | 2401.7034 | 2472.6044 | 2545.6183
Тариф на услугу по передаче | руб./Гкал | В структуре НВВ по данной ЕТО отсутствует разделение между производством, передачей и сбытом тепловой энергии.
Тариф на сбыт | руб./Гкал
Всего | руб./Гкал | 0 | 0 | 0 | 1844.3023 | 1624.6787 | 1696.5989 | 1745.331 | 1796.83 | 1849.9241 | 1904.4467 | 1960.5629 | 2018.2707 | 2077.613 | 2138.6623 | 2201.4956 | 2266.225 | 2332.9479 | 2401.7034 | 2472.6044 | 2545.6183
Индекс роста цены | % |  |  |  |  | 88.09% | 104.4% | 102.9% | 103% | 103% | 102.9% | 102.9% | 102.9% | 102.9% | 102.9% | 102.9% | 102.9% | 102.9% | 102.9% | 103% | 103%
С учетом Прогноза Министерства экономического развития
Цена для конечного потребителя | руб./Гкал | [5 empty] | 1696.5989 | 1764.4628 | 1835.0413 | 1908.443 | 2003.8651 | 2094.0391 | 2188.2708 | 2286.743 | 2389.6465 | 2497.1805 | 2582.0847 | 2669.8756 | 2760.6513 | 2854.5135 | 2951.5669
Индекс роста цены | % | [6 empty] | 104% | 104% | 104% | 105% | 104.5% | 104.5% | 104.5% | 104.5% | 104.5% | 103.4% | 103.4% | 103.4% | 103.4% | 103.4%
Теплоисточник № | 39 | Котельная ООО «Мегаполис-Недвижимость», эксплуатирующая организация - ООО «Мегаполис-Недвижимость», ЕТО №7 (ООО «Мегаполис-Недвижимость»)
Таблица П47.3. Тарифно-балансовая модель производства теплоисточника: Котельная ООО «Мегаполис-Недвижимость», в зоне деятельности единой теплоснабжающей организации №7 (ООО «Мегаполис-Недвижимость»)
Установленная тепловая мощность котельной | Гкал/ч | 3.483 | 3.483 | 3.483 | 3.483 | 3.483 | 3.483 | 3.483 | 3.483 | 3.483 | 3.483 | 3.483 | 3.483 | 3.483 | 3.483 | 3.483 | 3.483 | 3.483 | 3.483 | 3.483 | 3.483
Ввод мощности | Гкал/ч | 0 | 0 | 0 | 0 | 0 | 0 | 0 | 0 | 0 | 0 | 0 | 0 | 0 | 0 | 0 | 0 | 0 | 0 | 0 | 0
Вывод мощности | Гкал/ч | 0 | 0 | 0 | 0 | 0 | 0 | 0 | 0 | 0 | 0 | 0 | 0 | 0 | 0 | 0 | 0 | 0 | 0 | 0 | 0
Средневзвешенный срок службы котлоагрегатов | лет | 2 | 3 | 4 | 5 | 6 | 7 | 8 | 9 | 10 | 11 | 12 | 13 | 14 | 15 | 16 | 17 | 18 | 19 | 20 | 21
Располагаемая мощность оборудования | Гкал/ч | 3.483 | 3.483 | 3.483 | 3.483 | 3.483 | 3.483 | 3.483 | 3.483 | 3.483 | 3.483 | 3.483 | 3.483 | 3.483 | 3.483 | 3.483 | 3.483 | 3.483 | 3.483 | 3.483 | 3.483
Собственные нужды | Гкал/ч | 0.006 | 0.006 | 0.006 | 0.006 | 0.042 | 0.042 | 0.042 | 0.042 | 0.042 | 0.042 | 0.042 | 0.042 | 0.042 | 0.042 | 0.042 | 0.042 | 0.042 | 0.042 | 0.042 | 0.042
Потери мощности в тепловой сети | Гкал/ч | 0.128 | 0.128 | 0.128 | 0.128 | 0.128 | 0.128 | 0.128 | 0.128 | 0.128 | 0.128 | 0.128 | 0.128 | 0.128 | 0.128 | 0.128 | 0.128 | 0.128 | 0.128 | 0.128 | 0.128
Хозяйственные нужды | Гкал/ч | 0 | 0 | 0 | 0 | 0 | 0 | 0 | 0 | 0 | 0 | 0 | 0 | 0 | 0 | 0 | 0 | 0 | 0 | 0 | 0
Расчетная присоединенная тепловая нагрузка, в том числе: | Гкал/ч | 0.445 | 0.445 | 0.445 | 0.3946 | 0.37707 | 0.37707 | 0.37707 | 0.37707 | 0.37707 | 0.37707 | 0.37707 | 0.37707 | 0.37707 | 0.37707 | 0.37707 | 0.37707 | 0.37707 | 0.37707 | 0.37707 | 0.37707
Отопление | Гкал/ч | 0.317 | 0.317 | 0.317 | 0.2666 | 0.24907 | 0.24907 | 0.24907 | 0.24907 | 0.24907 | 0.24907 | 0.24907 | 0.24907 | 0.24907 | 0.24907 | 0.24907 | 0.24907 | 0.24907 | 0.24907 | 0.24907 | 0.24907
Вентиляция | Гкал/ч | 0 | 0 | 0 | 0 | 0 | 0 | 0 | 0 | 0 | 0 | 0 | 0 | 0 | 0 | 0 | 0 | 0 | 0 | 0 | 0
ГВС | Гкал/ч | 0 | 0 | 0 | 0 | 0 | 0 | 0 | 0 | 0 | 0 | 0 | 0 | 0 | 0 | 0 | 0 | 0 | 0 | 0 | 0
Резерв (+)/дефицит (-) тепловой мощности | Гкал/ч | 3.032 | 3.032 | 3.032 | 3.0824 | 3.0639 | 3.0639 | 3.0639 | 3.0639 | 3.0639 | 3.0639 | 3.0639 | 3.0639 | 3.0639 | 3.0639 | 3.0639 | 3.0639 | 3.0639 | 3.0639 | 3.0639 | 3.0639
Доля резерва (от установленной мощности) | % | 87.0514 | 87.0514 | 87.0514 | 88.4983 | 87.9682 | 87.9682 | 87.9682 | 87.9682 | 87.9682 | 87.9682 | 87.9682 | 87.9682 | 87.9682 | 87.9682 | 87.9682 | 87.9682 | 87.9682 | 87.9682 | 87.9682 | 87.9682
Резерв с N-1 | Гкал/ч | 1.8286 | 1.8286 | 1.8286 | 1.872 | 1.8871 | 1.8871 | 1.8871 | 1.8871 | 1.8871 | 1.8871 | 1.8871 | 1.8871 | 1.8871 | 1.8871 | 1.8871 | 1.8871 | 1.8871 | 1.8871 | 1.8871 | 1.8871
Тепловая энергия
Выработано тепловой энергии | тыс. Гкал | 0.4714 | 1.6634 | 1.7314 | 1.8614 | 1.5601 | 2.165 | 2.165 | 2.165 | 2.165 | 2.165 | 2.165 | 2.165 | 2.165 | 2.165 | 2.165 | 2.165 | 2.165 | 2.165 | 2.165 | 2.165
Собственные нужды котельной | тыс. Гкал | 0.0314 | 0.0314 | 0.0314 | 0.0314 | 0.048952 | 0.035916 | 0.035916 | 0.035916 | 0.035916 | 0.035916 | 0.035916 | 0.035916 | 0.035916 | 0.035916 | 0.035916 | 0.035916 | 0.035916 | 0.035916 | 0.035916 | 0.035916
Отпущено с коллекторов | тыс. Гкал | 0.44 | 1.632 | 1.7 | 1.83 | 1.5111 | 2.1291 | 2.1291 | 2.1291 | 2.1291 | 2.1291 | 2.1291 | 2.1291 | 2.1291 | 2.1291 | 2.1291 | 2.1291 | 2.1291 | 2.1291 | 2.1291 | 2.1291
Потери при передаче по тепловым сетям | тыс. Гкал | 0 | 0 | 0 | 0 | 0 | 0 | 0 | 0 | 0 | 0 | 0 | 0 | 0 | 0 | 0 | 0 | 0 | 0 | 0 | 0
То же в % | % | 0 | 0 | 0 | 0 | 0 | 0 | 0 | 0 | 0 | 0 | 0 | 0 | 0 | 0 | 0 | 0 | 0 | 0 | 0 | 0
Полезный отпуск тепловой энергии | тыс. Гкал | 0.44 | 1.632 | 1.7 | 1.83 | 1.5111 | 2.1291 | 2.1291 | 2.1291 | 2.1291 | 2.1291 | 2.1291 | 2.1291 | 2.1291 | 2.1291 | 2.1291 | 2.1291 | 2.1291 | 2.1291 | 2.1291 | 2.1291
Затрачено топлива на выработку тепловой энергии | ту.т | 283.8971 | 283.8971 | 283.8971 | 283.8971 | 241.0293 | 334.4981 | 334.4981 | 334.4981 | 334.4981 | 334.4981 | 334.4981 | 334.4981 | 334.4981 | 334.4981 | 334.4981 | 334.4981 | 334.4981 | 334.4981 | 334.4981 | 334.4981
Средневзвешенный НУР | кгу.т/Гкал | 645.2208 | 352.15 | 329.15 | 163.85 | 159.505 | 157.1063 | 157.1063 | 157.1063 | 157.1063 | 157.1063 | 157.1063 | 157.1063 | 157.1063 | 157.1063 | 157.1063 | 157.1063 | 157.1063 | 157.1063 | 157.1063 | 157.1063
Средневзвешенный КПД котлоагрегатов | % | 91.24 | 91.24 | 91.24 | 91.24 | 91.24 | 91.24 | 91.24 | 91.24 | 91.24 | 91.24 | 91.24 | 91.24 | 91.24 | 91.24 | 91.24 | 91.24 | 91.24 | 91.24 | 91.24 | 91.24
Тепловой эквивалент затраченного топлива | тыс. Гкал | 1.9873 | 1.9873 | 1.9873 | 1.9873 | 1.6872 | 2.3415 | 2.3415 | 2.3415 | 2.3415 | 2.3415 | 2.3415 | 2.3415 | 2.3415 | 2.3415 | 2.3415 | 2.3415 | 2.3415 | 2.3415 | 2.3415 | 2.3415
Средневзвешенный КИТТ выработки | % | 23.7209 | 83.7023 | 87.1241 | 93.6657 | 92.4642 | 92.4642 | 92.4642 | 92.4642 | 92.4642 | 92.4642 | 92.4642 | 92.4642 | 92.4642 | 92.4642 | 92.4642 | 92.4642 | 92.4642 | 92.4642 | 92.4642 | 92.4642
Средневзвешенный КИТТ выработки и передачи | % | 91.24 | 91.24 | 91.24 | 91.24 | 91.24 | 91.24 | 91.24 | 91.24 | 91.24 | 91.24 | 91.24 | 91.24 | 91.24 | 91.24 | 91.24 | 91.24 | 91.24 | 91.24 | 91.24 | 91.24
Расчет коэффициента индексации
Коэффициент индексации | - | - | - | - | - | - | 104.1866 | 102.7471 | 102.9679 | 102.9768 | 102.9521 | 102.9471 | 102.9352 | 102.9234 | 102.9154 | 102.9115 | 102.9154 | 102.9244 | 102.9303 | 102.9422 | 102.9422
Индекс потребительских цен на расчетный период регулирования (ИПЦ) | - | - | - | - | - | - | 105.239 | 103.785 | 104.008 | 104.017 | 103.992 | 103.987 | 103.975 | 103.963 | 103.955 | 103.951 | 103.955 | 103.964 | 103.97 | 103.982 | 103.982
Индекс эффективности операционных расходов (ИОР) | % | bar: 2 to 21
Индекс изменения количества активов (ИКА), производство | - | - | - | - | - | - | 0 | 0 | 0 | 0 | 0 | 0 | 0 | 0 | 0 | 0 | 0 | 0 | 0 | 0 | 0
Коэффициент эластичности затрат по росту активов (Кэл) | - | - | - | - | - | - | 0.75 | 0.75 | 0.75 | 0.75 | 0.75 | 0.75 | 0.75 | 0.75 | 0.75 | 0.75 | 0.75 | 0.75 | 0.75 | 0.75 | 0.75
Расчет расходов на электроэнергию
Расход электроэнергии | тыс. кВт∙ч | 4.78 | 4.78 | 22.62 | 22.62 | 18.6783 | 26.3173 | 26.3173 | 26.3173 | 26.3173 | 26.3173 | 26.3173 | 26.3173 | 26.3173 | 26.3173 | 26.3173 | 26.3173 | 26.3173 | 26.3173 | 26.3173 | 26.3173
Удельный расход электроэнергии | кВт∙ч/Гкал | 10.8636 | 2.9289 | 13.3059 | 12.3607 | 12.3607 | 12.3607 | 12.3607 | 12.3607 | 12.3607 | 12.3607 | 12.3607 | 12.3607 | 12.3607 | 12.3607 | 12.3607 | 12.3607 | 12.3607 | 12.3607 | 12.3607 | 12.3607
Затраты на выработку тепловой энергии
Сырье, основные материалы | тыс. руб. | 0 | 0 | 0 | 0 | 0 | 0 | 0 | 0 | 0 | 0 | 0 | 0 | 0 | 0 | 0 | 0 | 0 | 0 | 0 | 0
Вспомогательные материалы, в том числе: | тыс. руб. | 0.59 | 0.59 | 0 | 0 | 0 | 0 | 0 | 0 | 0 | 0 | 0 | 0 | 0 | 0 | 0 | 0 | 0 | 0 | 0 | 0
а) материалы на эксплуатацию, в том числе: | тыс. руб. | 0.38 | 0.38 | 0 | 0 | 0 | 0 | 0 | 0 | 0 | 0 | 0 | 0 | 0 | 0 | 0 | 0 | 0 | 0 | 0 | 0
а-1) материалы на ремонт | тыс. руб. | 0 | 0 | 0 | 0 | 0 | 0 | 0 | 0 | 0 | 0 | 0 | 0 | 0 | 0 | 0 | 0 | 0 | 0 | 0 | 0
б) вода на технологические цели | тыс. руб. | 0.21 | 0.21 | 0 | 0 | 0 | 0 | 0 | 0 | 0 | 0 | 0 | 0 | 0 | 0 | 0 | 0 | 0 | 0 | 0 | 0
в) плата за пользование водными объектами | тыс. руб. | 0 | 0 | 0 | 0 | 0 | 0 | 0 | 0 | 0 | 0 | 0 | 0 | 0 | 0 | 0 | 0 | 0 | 0 | 0 | 0
Работы и услуги производственного характера | тыс. руб. | 0 | 0 | 0 | 0 | 0 | 0 | 0 | 0 | 0 | 0 | 0 | 0 | 0 | 0 | 0 | 0 | 0 | 0 | 0 | 0
а) в том числе услуги по подрядному ремонту | тыс. руб. | 0 | 0 | 0 | 0 | 0 | 0 | 0 | 0 | 0 | 0 | 0 | 0 | 0 | 0 | 0 | 0 | 0 | 0 | 0 | 0
б) услуги транспорта | тыс. руб. | 0 | 0 | 0 | 0 | 0 | 0 | 0 | 0 | 0 | 0 | 0 | 0 | 0 | 0 | 0 | 0 | 0 | 0 | 0 | 0
в) услуги водоснабжения | тыс. руб. | 0 | 0 | 0 | 0 | 0 | 0 | 0 | 0 | 0 | 0 | 0 | 0 | 0 | 0 | 0 | 0 | 0 | 0 | 0 | 0
г) услуги по пуско-наладке | тыс. руб. | 0 | 0 | 0 | 0 | 0 | 0 | 0 | 0 | 0 | 0 | 0 | 0 | 0 | 0 | 0 | 0 | 0 | 0 | 0 | 0
д) расходы по испытаниям и опытам | тыс. руб. | 0 | 0 | 0 | 0 | 0 | 0 | 0 | 0 | 0 | 0 | 0 | 0 | 0 | 0 | 0 | 0 | 0 | 0 | 0 | 0
Топливо на технологические цели | тыс. руб. | 300.57 | 300.57 | 1332.78 | 1332.78 | 852.1925 | 1215.5714 | 1252.0386 | 1289.5997 | 1328.2877 | 1368.1364 | 1409.1805 | 1451.4559 | 1494.9996 | 1539.8495 | 1586.045 | 1633.6264 | 1682.6352 | 1733.1142 | 1785.1076 | 1838.6609
Покупная энергия всего, в том числе: | тыс. руб. | 22.4 | 22.4 | 145.03 | 145.03 | 92.7336 | 132.2756 | 136.2439 | 140.3312 | 144.5412 | 148.8774 | 153.3437 | 157.944 | 162.6824 | 167.5628 | 172.5897 | 177.7674 | 183.1004 | 188.5934 | 194.2512 | 200.0788
а) покупная электрическая энергия на технологические цели | тыс. руб. | 22.4 | 22.4 | 145.03 | 145.03 | 92.7336 | 132.2756 | 136.2439 | 140.3312 | 144.5412 | 148.8774 | 153.3437 | 157.944 | 162.6824 | 167.5628 | 172.5897 | 177.7674 | 183.1004 | 188.5934 | 194.2512 | 200.0788
б) покупная тепловая энергия от ведомственных котельных | тыс. руб. | 0 | 0 | 0 | 0 | 0 | 0 | 0 | 0 | 0 | 0 | 0 | 0 | 0 | 0 | 0 | 0 | 0 | 0 | 0 | 0
в) энергия на хозяйственные нужды | тыс. руб. | 0 | 0 | 0 | 0 | 0 | 0 | 0 | 0 | 0 | 0 | 0 | 0 | 0 | 0 | 0 | 0 | 0 | 0 | 0 | 0
Затраты на оплату труда | тыс. руб. | 6.23 | 6.23 | 276.59 | 276.59 | 176.8543 | 252.2659 | 259.196 | 266.8887 | 274.8335 | 282.9469 | 291.2857 | 299.8356 | 308.6009 | 317.598 | 326.8449 | 336.3739 | 346.2107 | 356.3557 | 366.8403 | 377.6334
Отчисления на социальные нужды | тыс. руб. | 1.88 | 1.88 | 83.53 | 83.53 | 53.4099 | 76.1841 | 78.277 | 80.6002 | 82.9996 | 85.4498 | 87.9681 | 90.5502 | 93.1973 | 95.9144 | 98.7069 | 101.5847 | 104.5554 | 107.6192 | 110.7855 | 114.045
Амортизация основных средств | тыс. руб. | 250.87 | 250.87 | 1504.12 | 1504.12 | 961.7489 | 1371.8433 | 1371.8433 | 1371.8433 | 1371.8433 | 1371.8433 | 1371.8433 | 1371.8433 | 1371.8433 | 1371.8433 | 1371.8433 | 1371.8433 | 1371.8433 | 1371.8433 | 1371.8433 | 1371.8433
Прочие затраты всего, в том числе: | тыс. руб. | 172.24 | 172.24 | 894.05 | 894.05 | 571.6643 | 815.4246 | 837.8256 | 862.6916 | 888.3724 | 914.5979 | 941.5523 | 969.1892 | 997.5222 | 1026.6044 | 1056.4939 | 1087.2955 | 1119.0919 | 1151.8847 | 1185.7752 | 1220.6628
а) целевые средства на НИОКР | тыс. руб. | 0 | 0 | 0 | 0 | 0 | 0 | 0 | 0 | 0 | 0 | 0 | 0 | 0 | 0 | 0 | 0 | 0 | 0 | 0 | 0
б) средства на страхование | тыс. руб. | 0 | 0 | 0 | 0 | 0 | 0 | 0 | 0 | 0 | 0 | 0 | 0 | 0 | 0 | 0 | 0 | 0 | 0 | 0 | 0
в) плата за предельно допустимые выбросы (сбросы) | тыс. руб. | 0 | 0 | 0 | 0 | 0 | 0 | 0 | 0 | 0 | 0 | 0 | 0 | 0 | 0 | 0 | 0 | 0 | 0 | 0 | 0
г) отчисления в ремонтный фонд (в случае его формирования) | тыс. руб. | 0 | 0 | 0 | 0 | 0 | 0 | 0 | 0 | 0 | 0 | 0 | 0 | 0 | 0 | 0 | 0 | 0 | 0 | 0 | 0
д) водный налог (ГЭС) | тыс. руб. | 0 | 0 | 0 | 0 | 0 | 0 | 0 | 0 | 0 | 0 | 0 | 0 | 0 | 0 | 0 | 0 | 0 | 0 | 0 | 0
е) непроизводственные расходы (налоги и другие обязательные платежи и сборы) | тыс. руб. | 0 | 0 | 0 | 0 | 0 | 0 | 0 | 0 | 0 | 0 | 0 | 0 | 0 | 0 | 0 | 0 | 0 | 0 | 0 | 0
е-1) налог на землю | тыс. руб. | 0 | 0 | 0 | 0 | 0 | 0 | 0 | 0 | 0 | 0 | 0 | 0 | 0 | 0 | 0 | 0 | 0 | 0 | 0 | 0
е-2) налог на имущество | тыс. руб. | 0 | 0 | 0 | 0 | 0 | 0 | 0 | 0 | 0 | 0 | 0 | 0 | 0 | 0 | 0 | 0 | 0 | 0 | 0 | 0
е-3) транспортный налог | тыс. руб. | 0 | 0 | 0 | 0 | 0 | 0 | 0 | 0 | 0 | 0 | 0 | 0 | 0 | 0 | 0 | 0 | 0 | 0 | 0 | 0
ж) другие затраты, относимые на себестоимость продукции, всего (цеховые расходы и ОХР) | тыс. руб. | 163.27 | 163.27 | 894.05 | 894.05 | 571.6643 | 815.4246 | 837.8256 | 862.6916 | 888.3724 | 914.5979 | 941.5523 | 969.1892 | 997.5222 | 1026.6044 | 1056.4939 | 1087.2955 | 1119.0919 | 1151.8847 | 1185.7752 | 1220.6628
з) арендная плата | тыс. руб. | 8.97 | 8.97 | 0 | 0 | 0 | 0 | 0 | 0 | 0 | 0 | 0 | 0 | 0 | 0 | 0 | 0 | 0 | 0 | 0 | 0
Итого расходов | тыс. руб. | 754.78 | 754.78 | 4236.1 | 4236.1 | 2708.6035 | 3863.565 | 3935.4244 | 4011.9548 | 4090.8777 | 4171.8516 | 4255.1735 | 4340.8182 | 4428.8456 | 4519.3726 | 4612.5238 | 4708.4911 | 4807.4369 | 4909.4105 | 5014.6032 | 5122.9242
Расчетные расходы по производству продукции (услуг) | тыс. руб. | 754.78 | 754.78 | 4236.1 | 4236.1 | 2708.6035 | 3863.565 | 3935.4244 | 4011.9548 | 4090.8777 | 4171.8516 | 4255.1735 | 4340.8182 | 4428.8456 | 4519.3726 | 4612.5238 | 4708.4911 | 4807.4369 | 4909.4105 | 5014.6032 | 5122.9242
Прибыль всего, в том числе: | тыс. руб. | 0 | 0 | 0 | 0 | 0 | 0 | 0 | 0 | 0 | 0 | 0 | 0 | 0 | 0 | 0 | 0 | 0 | 0 | 0 | 0
а) капитальные вложения | тыс. руб. | 0 | 0 | 0 | 0 | 0 | 0 | 0 | 0 | 0 | 0 | 0 | 0 | 0 | 0 | 0 | 0 | 0 | 0 | 0 | 0
б) дивиденды по акциям | тыс. руб. | 0 | 0 | 0 | 0 | 0 | 0 | 0 | 0 | 0 | 0 | 0 | 0 | 0 | 0 | 0 | 0 | 0 | 0 | 0 | 0
в) прибыль на прочие цели, в том числе: | тыс. руб. | 0 | 0 | 0 | 0 | 0 | 0 | 0 | 0 | 0 | 0 | 0 | 0 | 0 | 0 | 0 | 0 | 0 | 0 | 0 | 0
в-1) % за пользование кредитом | тыс. руб. | 0 | 0 | 0 | 0 | 0 | 0 | 0 | 0 | 0 | 0 | 0 | 0 | 0 | 0 | 0 | 0 | 0 | 0 | 0 | 0
в-2) услуги банка | тыс. руб. | 0 | 0 | 0 | 0 | 0 | 0 | 0 | 0 | 0 | 0 | 0 | 0 | 0 | 0 | 0 | 0 | 0 | 0 | 0 | 0
в-3) расходы на демонтаж основных фондов | тыс. руб. | 0 | 0 | 0 | 0 | 0 | 0 | 0 | 0 | 0 | 0 | 0 | 0 | 0 | 0 | 0 | 0 | 0 | 0 | 0 | 0
в-4) затраты на обучение и подготовку персонала | тыс. руб. | 0 | 0 | 0 | 0 | 0 | 0 | 0 | 0 | 0 | 0 | 0 | 0 | 0 | 0 | 0 | 0 | 0 | 0 | 0 | 0
г) прибыль на социальное развитие | тыс. руб. | 0 | 0 | 0 | 0 | 0 | 0 | 0 | 0 | 0 | 0 | 0 | 0 | 0 | 0 | 0 | 0 | 0 | 0 | 0 | 0
Налоги, сборы, платежи, всего, в том числе: | тыс. руб. | 0 | 0 | 0 | 0 | 0 | 0 | 0 | 0 | 0 | 0 | 0 | 0 | 0 | 0 | 0 | 0 | 0 | 0 | 0 | 0
а) на прибыль | тыс. руб. | 0 | 0 | 0 | 0 | 0 | 0 | 0 | 0 | 0 | 0 | 0 | 0 | 0 | 0 | 0 | 0 | 0 | 0 | 0 | 0
б) плата за выбросы загрязняющих веществ | тыс. руб. | 0 | 0 | 0 | 0 | 0 | 0 | 0 | 0 | 0 | 0 | 0 | 0 | 0 | 0 | 0 | 0 | 0 | 0 | 0 | 0
в) другие налоги и обязательные сборы и платежи | тыс. руб. | 0 | 0 | 0 | 0 | 0 | 0 | 0 | 0 | 0 | 0 | 0 | 0 | 0 | 0 | 0 | 0 | 0 | 0 | 0 | 0
Выпадающие расходы по факту предыдущего года | тыс. руб. | 0 | 0 | 0 | 0 | 0 | 0 | 0 | 0 | 0 | 0 | 0 | 0 | 0 | 0 | 0 | 0 | 0 | 0 | 0 | 0
Необходимая валовая выручка | тыс. руб. | 754.78 | 754.78 | 4236.1 | 4236.1 | 2708.6035 | 3863.565 | 3935.4244 | 4011.9548 | 4090.8777 | 4171.8516 | 4255.1735 | 4340.8182 | 4428.8456 | 4519.3726 | 4612.5238 | 4708.4911 | 4807.4369 | 4909.4105 | 5014.6032 | 5122.9242
Тариф на производство тепловой энергии | руб./Гкал | 1715.4091 | 462.4877 | 1088.9484 | 1440.7052 | 1792.4619 | 1814.63 | 1848.3807 | 1884.3254 | 1921.3937 | 1959.4253 | 1998.5597 | 2038.7851 | 2080.1296 | 2122.6481 | 2166.3992 | 2211.4729 | 2257.9455 | 2305.8402 | 2355.2469 | 2406.1228
Таблица П47.5. Тарифно-балансовая модель передачи тепловой энергии в системе теплоснабжения №39, теплоисточник - Котельная ООО «Мегаполис-Недвижимость», в зоне деятельности единой теплоснабжающей организации №7 (ООО «Мегаполис-Недвижимость»)
Расчет коэффициента индексации
Коэффициента индексации | - | - | - | - | - | - | 104.1866 | 102.7471 | 102.9679 | 102.9768 | 102.9521 | 102.9471 | 102.9352 | 102.9234 | 102.9154 | 102.9115 | 102.9154 | 102.9244 | 102.9303 | 102.9422 | 102.9422
Индекс потребительских цен на расчетный период регулирования (ИПЦ) | - | - | - | - | - | - | 105.239 | 103.785 | 104.008 | 104.017 | 103.992 | 103.987 | 103.975 | 103.963 | 103.955 | 103.951 | 103.955 | 103.964 | 103.97 | 103.982 | 103.982
Индекс эффективности операционных расходов (ИОР) | % | bar: 2 to 21
Количество условных единиц, относящихся к активам, необходимым для осуществления деятельности по передаче тепловой энергии | - | - | - | - | - | 3.835 | 3.835 | 3.835 | 3.835 | 3.835 | 3.835 | 3.835 | 3.835 | 3.835 | 3.835 | 3.835 | 3.835 | 3.835 | 3.835 | 3.835 | 3.835
Индекс изменения количества активов (ИКА), передача | - | - | - | - | - | - | 0 | 0 | 0 | 0 | 0 | 0 | 0 | 0 | 0 | 0 | 0 | 0 | 0 | 0 | 0
Коэффициент эластичности затрат по росту активов (Кэл) | - | - | - | - | - | - | 0.75 | 0.75 | 0.75 | 0.75 | 0.75 | 0.75 | 0.75 | 0.75 | 0.75 | 0.75 | 0.75 | 0.75 | 0.75 | 0.75 | 0.75
Передача тепловой энергии
Принято тепловой энергии с коллекторов источников | тыс. Гкал | 0.44 | 1.632 | 1.7 | 1.83 | 1.5111 | 2.1291 | 2.1291 | 2.1291 | 2.1291 | 2.1291 | 2.1291 | 2.1291 | 2.1291 | 2.1291 | 2.1291 | 2.1291 | 2.1291 | 2.1291 | 2.1291 | 2.1291
Приобретено тепловой энергии на компенсацию технологических потерь | тыс. Гкал | 0 | 0 | 0 | 0 | 0 | 0 | 0 | 0 | 0 | 0 | 0 | 0 | 0 | 0 | 0 | 0 | 0 | 0 | 0 | 0
Полезно отпущено потребителям | тыс. Гкал | 0.44 | 1.632 | 1.7 | 1.83 | 1.5111 | 2.1291 | 2.1291 | 2.1291 | 2.1291 | 2.1291 | 2.1291 | 2.1291 | 2.1291 | 2.1291 | 2.1291 | 2.1291 | 2.1291 | 2.1291 | 2.1291 | 2.1291
Потери при передаче по тепловым сетям | тыс. Гкал | 0 | 0 | 0 | 0 | 0 | 0 | 0 | 0 | 0 | 0 | 0 | 0 | 0 | 0 | 0 | 0 | 0 | 0 | 0 | 0
Тоже в % | % | 0 | 0 | 0 | 0 | 0 | 0 | 0 | 0 | 0 | 0 | 0 | 0 | 0 | 0 | 0 | 0 | 0 | 0 | 0 | 0
Доля потребителей (по тепловой нагрузке) с приборами учета | % | 100 | 100 | 100 | 100 | 100 | 100 | 100 | 100 | 100 | 100 | 100 | 100 | 100 | 100 | 100 | 100 | 100 | 100 | 100 | 100
Расходы по содержанию теплосетевого хозяйства | тыс. руб. | 0 | 0 | 0 | 0 | 0 | 0 | 0 | 0 | 0 | 0 | 0 | 0 | 0 | 0 | 0 | 0 | 0 | 0 | 0 | 0
Вспомогательные материалы, в том числе: | тыс. руб. | 0 | 0 | 0 | 0 | 0 | 0 | 0 | 0 | 0 | 0 | 0 | 0 | 0 | 0 | 0 | 0 | 0 | 0 | 0 | 0
а) расходы на приобретение материалов для эксплуатации и текущего ремонта оборудования | тыс. руб. | 0 | 0 | 0 | 0 | 0 | 0 | 0 | 0 | 0 | 0 | 0 | 0 | 0 | 0 | 0 | 0 | 0 | 0 | 0 | 0
б) расходы на покупку сетевой воды | тыс. руб. | 0 | 0 | 0 | 0 | 0 | 0 | 0 | 0 | 0 | 0 | 0 | 0 | 0 | 0 | 0 | 0 | 0 | 0 | 0 | 0
Потери холодной воды на нужды ГВС | тыс. руб. | 0 | 0 | 0 | 0 | 0 | 0 | 0 | 0 | 0 | 0 | 0 | 0 | 0 | 0 | 0 | 0 | 0 | 0 | 0 | 0
Услуги производственного характера (цеховые расходы и ОХР) | тыс. руб. | 0 | 0 | 0 | 0 | 0 | 0 | 0 | 0 | 0 | 0 | 0 | 0 | 0 | 0 | 0 | 0 | 0 | 0 | 0 | 0
а) в том числе капитальный ремонт (нормативный) | тыс. руб. | 0 | 0 | 0 | 0 | 0 | 0 | 0 | 0 | 0 | 0 | 0 | 0 | 0 | 0 | 0 | 0 | 0 | 0 | 0 | 0
Услуги водоснабжения | тыс. руб. | 0 | 0 | 0 | 0 | 0 | 0 | 0 | 0 | 0 | 0 | 0 | 0 | 0 | 0 | 0 | 0 | 0 | 0 | 0 | 0
Покупная энергия | тыс. руб. | 0 | 0 | 0 | 0 | 0 | 0 | 0 | 0 | 0 | 0 | 0 | 0 | 0 | 0 | 0 | 0 | 0 | 0 | 0 | 0
а) в том числе: на технологические цели, в том числе: | тыс. руб. | 0 | 0 | 0 | 0 | 0 | 0 | 0 | 0 | 0 | 0 | 0 | 0 | 0 | 0 | 0 | 0 | 0 | 0 | 0 | 0
а-1) электрическая энергия на производственные нужды | тыс. руб. | 0 | 0 | 0 | 0 | 0 | 0 | 0 | 0 | 0 | 0 | 0 | 0 | 0 | 0 | 0 | 0 | 0 | 0 | 0 | 0
а-2) тепловая энергия на технологические нужды (потери) | тыс. руб. | 0 | 0 | 0 | 0 | 0 | 0 | 0 | 0 | 0 | 0 | 0 | 0 | 0 | 0 | 0 | 0 | 0 | 0 | 0 | 0
б) энергия на хозяйственные нужды, всего, в том числе: | тыс. руб. | 0 | 0 | 0 | 0 | 0 | 0 | 0 | 0 | 0 | 0 | 0 | 0 | 0 | 0 | 0 | 0 | 0 | 0 | 0 | 0
б-1) тепловая энергия на хозяйственные нужды | тыс. руб. | 0 | 0 | 0 | 0 | 0 | 0 | 0 | 0 | 0 | 0 | 0 | 0 | 0 | 0 | 0 | 0 | 0 | 0 | 0 | 0
б-2) вода на хозяйственные нужды | тыс. руб. | 0 | 0 | 0 | 0 | 0 | 0 | 0 | 0 | 0 | 0 | 0 | 0 | 0 | 0 | 0 | 0 | 0 | 0 | 0 | 0
Затраты на оплату труда | тыс. руб. | 0 | 0 | 0 | 0 | 0 | 0 | 0 | 0 | 0 | 0 | 0 | 0 | 0 | 0 | 0 | 0 | 0 | 0 | 0 | 0
Страховые взносы | тыс. руб. | 0 | 0 | 0 | 0 | 0 | 0 | 0 | 0 | 0 | 0 | 0 | 0 | 0 | 0 | 0 | 0 | 0 | 0 | 0 | 0
Амортизация, в том числе: | тыс. руб. | 0 | 0 | 0 | 0 | 0 | 0 | 0 | 0 | 0 | 0 | 0 | 0 | 0 | 0 | 0 | 0 | 0 | 0 | 0 | 0
а) проекты инвестиционной программы | тыс. руб. | 0 | 0 | 0 | 0 | 0 | 0 | 0 | 0 | 0 | 0 | 0 | 0 | 0 | 0 | 0 | 0 | 0 | 0 | 0 | 0
Прочие расходы, в том числе: | тыс. руб. | 0 | 0 | 0 | 0 | 0 | 0 | 0 | 0 | 0 | 0 | 0 | 0 | 0 | 0 | 0 | 0 | 0 | 0 | 0 | 0
а) аренда | тыс. руб. | 0 | 0 | 0 | 0 | 0 | 0 | 0 | 0 | 0 | 0 | 0 | 0 | 0 | 0 | 0 | 0 | 0 | 0 | 0 | 0
Расходы на покупку технологического расхода (потерь) тепловой энергии | тыс. руб. | 0 | 0 | 0 | 0 | 0 | 0 | 0 | 0 | 0 | 0 | 0 | 0 | 0 | 0 | 0 | 0 | 0 | 0 | 0 | 0
Прибыль, всего | тыс. руб. | 0 | 0 | 0 | 0 | 0 | 0 | 0 | 0 | 0 | 0 | 0 | 0 | 0 | 0 | 0 | 0 | 0 | 0 | 0 | 0
а) расходы из прибыли в составе тарифа, в том числе | тыс. руб. | 0 | 0 | 0 | 0 | 0 | 0 | 0 | 0 | 0 | 0 | 0 | 0 | 0 | 0 | 0 | 0 | 0 | 0 | 0 | 0
а-1) капитальные вложения ИП по строительству тепловых сетей | тыс. руб. | 0 | 0 | 0 | 0 | 0 | 0 | 0 | 0 | 0 | 0 | 0 | 0 | 0 | 0 | 0 | 0 | 0 | 0 | 0 | 0
а-2) процент за пользование кредитом | тыс. руб. | 0 | 0 | 0 | 0 | 0 | 0 | 0 | 0 | 0 | 0 | 0 | 0 | 0 | 0 | 0 | 0 | 0 | 0 | 0 | 0
б) налоги | тыс. руб. | 0 | 0 | 0 | 0 | 0 | 0 | 0 | 0 | 0 | 0 | 0 | 0 | 0 | 0 | 0 | 0 | 0 | 0 | 0 | 0
На прочие цели (расходы по сомнительным долгам) | тыс. руб. | 0 | 0 | 0 | 0 | 0 | 0 | 0 | 0 | 0 | 0 | 0 | 0 | 0 | 0 | 0 | 0 | 0 | 0 | 0 | 0
Избыток (недостаток) средств, выявленный по результатам анализа итогов ПХД за предшествующий период регулирования | тыс. руб. | 0 | 0 | 0 | 0 | 0 | 0 | 0 | 0 | 0 | 0 | 0 | 0 | 0 | 0 | 0 | 0 | 0 | 0 | 0 | 0
Необходимая валовая выручка (НВВ) от осуществления деятельности по оказанию услуг по передаче тепловой энергии, в том числе: | тыс. руб. | 0 | 0 | 0 | 0 | 0 | 0 | 0 | 0 | 0 | 0 | 0 | 0 | 0 | 0 | 0 | 0 | 0 | 0 | 0 | 0
а) на содержание объектов теплосетевого хозяйства | тыс. руб. | 0 | 0 | 0 | 0 | 0 | 0 | 0 | 0 | 0 | 0 | 0 | 0 | 0 | 0 | 0 | 0 | 0 | 0 | 0 | 0
б) на оплату технологического расхода тепловой энергии (тепловые потери) | тыс. руб. | 0 | 0 | 0 | 0 | 0 | 0 | 0 | 0 | 0 | 0 | 0 | 0 | 0 | 0 | 0 | 0 | 0 | 0 | 0 | 0
Инвестиционная составляющая | тыс. руб. | 0 | 0 | 0 | 0 | 0 | 0 | 0 | 0 | 0 | 0 | 0 | 0 | 0 | 0 | 0 | 0 | 0 | 0 | 0 | 0
НВВ с инвестиционной составляющей | тыс. руб. | 0 | 0 | 0 | 0 | 0 | 0 | 0 | 0 | 0 | 0 | 0 | 0 | 0 | 0 | 0 | 0 | 0 | 0 | 0 | 0
Одноставочный тариф на услуги по передаче тепловой энергии | руб./Гкал | 0 | 0 | 0 | 0 | 0 | 0 | 0 | 0 | 0 | 0 | 0 | 0 | 0 | 0 | 0 | 0 | 0 | 0 | 0 | 0
Одноставочный тариф на услуги по передаче тепловой энергии с инвестиционной составляющей | руб./Гкал | 0 | 0 | 0 | 0 | 0 | 0 | 0 | 0 | 0 | 0 | 0 | 0 | 0 | 0 | 0 | 0 | 0 | 0 | 0 | 0
Таблица П47.6. Тарифно-балансовая модель конечного тарифа в системе теплоснабжения №39, теплоисточник - Котельная ООО «Мегаполис-Недвижимость», в зоне деятельности единой теплоснабжающей организации №7 (ООО «Мегаполис-Недвижимость»)
Тариф на генерацию | руб./Гкал | 1715.4091 | 462.4877 | 2491.8235 | 2314.8087 | 1792.4619 | 1814.63 | 1848.3807 | 1884.3254 | 1921.3937 | 1959.4253 | 1998.5597 | 2038.7851 | 2080.1296 | 2122.6481 | 2166.3992 | 2211.4729 | 2257.9455 | 2305.8402 | 2355.2469 | 2406.1228
Тариф на услугу по передаче | руб./Гкал | 2: В структуре НВВ по данной ЕТО отсутствует разделение между производством, передачей и сбытом тепловой энергии.
Тариф на сбыт | руб./Гкал
Всего | руб./Гкал | 1715.4091 | 462.4877 | 2491.8235 | 2314.8087 | 1792.4619 | 1814.63 | 1848.3807 | 1884.3254 | 1921.3937 | 1959.4253 | 1998.5597 | 2038.7851 | 2080.1296 | 2122.6481 | 2166.3992 | 2211.4729 | 2257.9455 | 2305.8402 | 2355.2469 | 2406.1228
Индекс роста цены | % |  |  |  |  | 77.43% | 101.2% | 101.9% | 101.9% | 102% | 102% | 102% | 102% | 102% | 102% | 102.1% | 102.1% | 102.1% | 102.1% | 102.1% | 102.2%
С учетом Прогноза Министерства экономического развития
Цена для конечного потребителя | руб./Гкал | [5 empty] | 1814.63 | 1887.2152 | 1962.7038 | 2041.212 | 2143.2726 | 2239.7198 | 2340.5072 | 2445.83 | 2555.8924 | 2670.9076 | 2761.7184 | 2855.6168 | 2952.7078 | 3053.0999 | 3156.9053
Индекс роста цены | % | [6 empty] | 104% | 104% | 104% | 105% | 104.5% | 104.5% | 104.5% | 104.5% | 104.5% | 103.4% | 103.4% | 103.4% | 103.4% | 103.4%
Теплоисточник № | 40 | 2: Энергоисточник ООО «ЛТК «Свободный Сокол», эксплуатирующая организация - ООО «ЛТК «Свободный Сокол», ЕТО №8 (ООО «ЛТК «Свободный Сокол»)
Таблица П47.3. Тарифно-балансовая модель производства теплоисточника: Энергоисточник ООО «ЛТК «Свободный Сокол», в зоне деятельности единой теплоснабжающей организации №8 (ООО «ЛТК «Свободный Сокол»)
Установленная тепловая мощность котельной | Гкал/ч | 39 | 39 | 39 | 39 | 48.3 | 48.3 | 48.3 | 48.3 | 48.3 | 48.3 | 48.3 | 48.3 | 48.3 | 48.3 | 48.3 | 48.3 | 48.3 | 48.3 | 48.3 | 48.3
Ввод мощности | Гкал/ч | 0 | 0 | 0 | 0 | 0 | 0 | 0 | 0 | 0 | 0 | 0 | 0 | 0 | 0 | 0 | 0 | 0 | 0 | 0 | 0
Вывод мощности | Гкал/ч | 0 | 0 | 0 | 0 | 0 | 0 | 0 | 0 | 0 | 0 | 0 | 0 | 0 | 0 | 0 | 0 | 0 | 0 | 0 | 0
Средневзвешенный срок службы котлоагрегатов | лет | 0 | 0 | 0 | 0 | 0 | 0 | 0 | 0 | 0 | 0 | 0 | 0 | 0 | 0 | 0 | 0 | 0 | 0 | 0 | 0
Располагаемая мощность оборудования | Гкал/ч | 39 | 39 | 39 | 39 | 48.3 | 48.3 | 48.3 | 48.3 | 48.3 | 48.3 | 48.3 | 48.3 | 48.3 | 48.3 | 48.3 | 48.3 | 48.3 | 48.3 | 48.3 | 48.3
Собственные нужды | Гкал/ч | 8.3902 | 9.2425 | 8.8594 | 8.8594 | 8.869 | 8.869 | 8.869 | 8.869 | 8.869 | 8.869 | 8.869 | 8.869 | 8.869 | 8.869 | 8.869 | 8.869 | 8.869 | 8.869 | 8.869 | 8.869
Потери мощности в тепловой сети | Гкал/ч | 81.1931 | 81.1931 | 81.1931 | 82.122 | 82.122 | 82.122 | 82.122 | 82.122 | 82.122 | 82.122 | 82.122 | 82.122 | 82.122 | 82.122 | 82.122 | 82.122 | 82.122 | 82.122 | 82.122 | 82.122
Хозяйственные нужды | Гкал/ч | 0.10626 | 0.10626 | 0.10626 | 0.10506 | 0.10506 | 0.10506 | 0.10506 | 0.10506 | 0.10506 | 0.10506 | 0.10506 | 0.10506 | 0.10506 | 0.10506 | 0.10506 | 0.10506 | 0.10506 | 0.10506 | 0.10506 | 0.10506
Расчетная присоединенная тепловая нагрузка, в том числе: | Гкал/ч | 10.2233 | 11.2133 | 10.7683 | 10.7683 | 10.7794 | 10.7794 | 10.7794 | 10.7794 | 10.7794 | 10.7794 | 10.7794 | 10.7794 | 10.7794 | 10.7794 | 10.7794 | 10.7794 | 10.7794 | 10.7794 | 10.7794 | 10.7794
Отопление | Гкал/ч | 9.1063 | 9.1063 | 9.1063 | 9.1063 | 9.1063 | 9.1063 | 9.1063 | 9.1063 | 9.1063 | 9.1063 | 9.1063 | 9.1063 | 9.1063 | 9.1063 | 9.1063 | 9.1063 | 9.1063 | 9.1063 | 9.1063 | 9.1063
Вентиляция | Гкал/ч | 0 | 0 | 0 | 0 | 0 | 0 | 0 | 0 | 0 | 0 | 0 | 0 | 0 | 0 | 0 | 0 | 0 | 0 | 0 | 0
ГВС | Гкал/ч | 0 | 0 | 0 | 0 | 0 | 0 | 0 | 0 | 0 | 0 | 0 | 0 | 0 | 0 | 0 | 0 | 0 | 0 | 0 | 0
Резерв (+)/дефицит (-) тепловой мощности | Гкал/ч | 27.0607 | 26.0707 | 28.2217 | 28.1917 | 37.4806 | 37.4806 | 37.4806 | 37.4806 | 37.4806 | 37.4806 | 37.4806 | 37.4806 | 37.4806 | 37.4806 | 37.4806 | 37.4806 | 37.4806 | 37.4806 | 37.4806 | 37.4806
Доля резерва (от установленной мощности) | % | 69.3865 | 66.8481 | 72.3634 | 72.2865 | 77.5996 | 77.5996 | 77.5996 | 77.5996 | 77.5996 | 77.5996 | 77.5996 | 77.5996 | 77.5996 | 77.5996 | 77.5996 | 77.5996 | 77.5996 | 77.5996 | 77.5996 | 77.5996
Резерв с N-1 | Гкал/ч | 0 | 0 | 0 | 0 | 0 | 0 | 0 | 0 | 0 | 0 | 0 | 0 | 0 | 0 | 0 | 0 | 0 | 0 | 0 | 0
Тепловая энергия
Выработано тепловой энергии | тыс. Гкал | 54.778 | 46.261 | 51.577 | 44.159 | 39.7691 | 39.7691 | 39.7691 | 39.7691 | 39.7691 | 39.7691 | 39.7691 | 39.7691 | 39.7691 | 39.7691 | 39.7691 | 39.7691 | 39.7691 | 39.7691 | 39.7691 | 39.7691
Собственные нужды котельной | тыс. Гкал | 0.141 | 0.141 | 0.141 | 0.105 | 0.094562 | 0.094562 | 0.094562 | 0.094562 | 0.094562 | 0.094562 | 0.094562 | 0.094562 | 0.094562 | 0.094562 | 0.094562 | 0.094562 | 0.094562 | 0.094562 | 0.094562 | 0.094562
Отпущено с коллекторов | тыс. Гкал | 54.637 | 46.12 | 51.436 | 44.054 | 39.6745 | 39.6745 | 39.6745 | 39.6745 | 39.6745 | 39.6745 | 39.6745 | 39.6745 | 39.6745 | 39.6745 | 39.6745 | 39.6745 | 39.6745 | 39.6745 | 39.6745 | 39.6745
Потери при передаче по тепловым сетям | тыс. Гкал | 0.57 | 0.57 | 0.57 | 0.57 | 0.57 | 0.57 | 0.57 | 0.57 | 0.57 | 0.57 | 0.57 | 0.57 | 0.57 | 0.57 | 0.57 | 0.57 | 0.57 | 0.57 | 0.57 | 0.57
То же в % | % | 1.0432 | 1.2359 | 1.1082 | 1.2939 | 1.4367 | 1.4367 | 1.4367 | 1.4367 | 1.4367 | 1.4367 | 1.4367 | 1.4367 | 1.4367 | 1.4367 | 1.4367 | 1.4367 | 1.4367 | 1.4367 | 1.4367 | 1.4367
Полезный отпуск тепловой энергии | тыс. Гкал | 54.067 | 45.55 | 50.866 | 43.484 | 39.1045 | 39.1045 | 39.1045 | 39.1045 | 39.1045 | 39.1045 | 39.1045 | 39.1045 | 39.1045 | 39.1045 | 39.1045 | 39.1045 | 39.1045 | 39.1045 | 39.1045 | 39.1045
Затрачено топлива на выработку тепловой энергии | ту.т | 11459 | 7842 | 9959 | 7375 | 6407.2723 | 5627.7877 | 5627.7877 | 5627.7877 | 5627.7877 | 5627.7877 | 5627.7877 | 5627.7877 | 5627.7877 | 5627.7877 | 5627.7877 | 5627.7877 | 5627.7877 | 5627.7877 | 5627.7877 | 5627.7877
Средневзвешенный НУР | кгу.т/Гкал | 209.7297 | 170.0347 | 193.6193 | 167.4082 | 161.496 | 167.4 | 167.4 | 167.4 | 167.4 | 167.4 | 167.4 | 167.4 | 167.4 | 167.4 | 167.4 | 167.4 | 167.4 | 167.4 | 167.4 | 167.4
Средневзвешенный КПД котлоагрегатов | % | 91.24 | 91.24 | 91.24 | 91.24 | 91.24 | 91.24 | 91.24 | 91.24 | 91.24 | 91.24 | 91.24 | 91.24 | 91.24 | 91.24 | 91.24 | 91.24 | 91.24 | 91.24 | 91.24 | 91.24
Тепловой эквивалент затраченного топлива | тыс. Гкал | 80.213 | 54.894 | 69.713 | 51.625 | 44.8509 | 39.3945 | 39.3945 | 39.3945 | 39.3945 | 39.3945 | 39.3945 | 39.3945 | 39.3945 | 39.3945 | 39.3945 | 39.3945 | 39.3945 | 39.3945 | 39.3945 | 39.3945
Средневзвешенный КИТТ выработки | % | 68.2907 | 84.2733 | 73.9848 | 85.538 | 88.6695 | 100.9508 | 100.9508 | 100.9508 | 100.9508 | 100.9508 | 100.9508 | 100.9508 | 100.9508 | 100.9508 | 100.9508 | 100.9508 | 100.9508 | 100.9508 | 100.9508 | 100.9508
Средневзвешенный КИТТ выработки и передачи | % | 90.2881 | 90.1124 | 90.2289 | 90.0595 | 89.9292 | 89.9292 | 89.9292 | 89.9292 | 89.9292 | 89.9292 | 89.9292 | 89.9292 | 89.9292 | 89.9292 | 89.9292 | 89.9292 | 89.9292 | 89.9292 | 89.9292 | 89.9292
Расчет коэффициента индексации
Коэффициент индексации | - | - | - | - | - | - | 104.1866 | 102.7471 | 102.9679 | 102.9768 | 102.9521 | 102.9471 | 102.9352 | 102.9234 | 102.9154 | 102.9115 | 102.9154 | 102.9244 | 102.9303 | 102.9422 | 102.9422
Индекс потребительских цен на расчетный период регулирования (ИПЦ) | - | - | - | - | - | - | 105.239 | 103.785 | 104.008 | 104.017 | 103.992 | 103.987 | 103.975 | 103.963 | 103.955 | 103.951 | 103.955 | 103.964 | 103.97 | 103.982 | 103.982
Индекс эффективности операционных расходов (ИОР) | % | bar: 2 to 21
Индекс изменения количества активов (ИКА), производство | - | - | - | - | - | - | 0 | 0 | 0 | 0 | 0 | 0 | 0 | 0 | 0 | 0 | 0 | 0 | 0 | 0 | 0
Коэффициент эластичности затрат по росту активов (Кэл) | - | - | - | - | - | - | 0.75 | 0.75 | 0.75 | 0.75 | 0.75 | 0.75 | 0.75 | 0.75 | 0.75 | 0.75 | 0.75 | 0.75 | 0.75 | 0.75 | 0.75
Расчет расходов на электроэнергию
Расход электроэнергии | тыс. кВт∙ч | 1092.74 | 922.4 | 1028.72 | 881.08 | 793.49 | 793.49 | 793.49 | 793.49 | 793.49 | 793.49 | 793.49 | 793.49 | 793.49 | 793.49 | 793.49 | 793.49 | 793.49 | 793.49 | 793.49 | 793.49
Удельный расход электроэнергии | кВт∙ч/Гкал | 20 | 20 | 20 | 20 | 20 | 20 | 20 | 20 | 20 | 20 | 20 | 20 | 20 | 20 | 20 | 20 | 20 | 20 | 20 | 20
Затраты на выработку тепловой энергии
Сырье, основные материалы | тыс. руб. | 29827.7 | 43415.2 | 5.467 | 7.771 | 8.3076 | 8.6484 | 8.8859 | 9.1497 | 9.422 | 9.7002 | 9.9861 | 10.2792 | 10.5797 | 10.8881 | 11.2051 | 11.5318 | 11.869 | 12.2168 | 12.5763 | 12.9463
Вспомогательные материалы, в том числе: | тыс. руб. | 32.836 | 32.836 | 3888.4 | 826.791 | 883.8802 | 920.1375 | 945.4151 | 973.4742 | 1002.4529 | 1032.0461 | 1062.4619 | 1093.6478 | 1125.6192 | 1158.436 | 1192.1638 | 1226.9207 | 1262.8003 | 1299.8041 | 1338.0467 | 1377.4144
а) материалы на эксплуатацию, в том числе: | тыс. руб. | 0.38 | 0.38 | 0 | 0 | 0 | 0 | 0 | 0 | 0 | 0 | 0 | 0 | 0 | 0 | 0 | 0 | 0 | 0 | 0 | 0
а-1) материалы на ремонт | тыс. руб. | 0 | 0 | 0 | 0 | 0 | 0 | 0 | 0 | 0 | 0 | 0 | 0 | 0 | 0 | 0 | 0 | 0 | 0 | 0 | 0
б) вода на технологические цели | тыс. руб. | 32.456 | 32.456 | 3888.4 | 826.791 | 883.8802 | 920.1375 | 945.4151 | 973.4742 | 1002.4529 | 1032.0461 | 1062.4619 | 1093.6478 | 1125.6192 | 1158.436 | 1192.1638 | 1226.9207 | 1262.8003 | 1299.8041 | 1338.0467 | 1377.4144
в) плата за пользование водными объектами | тыс. руб. | 0 | 0 | 0 | 0 | 0 | 0 | 0 | 0 | 0 | 0 | 0 | 0 | 0 | 0 | 0 | 0 | 0 | 0 | 0 | 0
Работы и услуги производственного характера | тыс. руб. | 82.955 | 94.115 | 219.661 | 0 | 0 | 0 | 0 | 0 | 0 | 0 | 0 | 0 | 0 | 0 | 0 | 0 | 0 | 0 | 0 | 0
а) в том числе услуги по подрядному ремонту | тыс. руб. | 82.955 | 94.115 | 219.661 | 0 | 0 | 0 | 0 | 0 | 0 | 0 | 0 | 0 | 0 | 0 | 0 | 0 | 0 | 0 | 0 | 0
б) услуги транспорта | тыс. руб. | 0 | 0 | 0 | 0 | 0 | 0 | 0 | 0 | 0 | 0 | 0 | 0 | 0 | 0 | 0 | 0 | 0 | 0 | 0 | 0
в) услуги водоснабжения | тыс. руб. | 0 | 0 | 0 | 0 | 0 | 0 | 0 | 0 | 0 | 0 | 0 | 0 | 0 | 0 | 0 | 0 | 0 | 0 | 0 | 0
г) услуги по пуско-наладке | тыс. руб. | 0 | 0 | 0 | 0 | 0 | 0 | 0 | 0 | 0 | 0 | 0 | 0 | 0 | 0 | 0 | 0 | 0 | 0 | 0 | 0
д) расходы по испытаниям и опытам | тыс. руб. | 0 | 0 | 0 | 0 | 0 | 0 | 0 | 0 | 0 | 0 | 0 | 0 | 0 | 0 | 0 | 0 | 0 | 0 | 0 | 0
Топливо на технологические цели | тыс. руб. |  |  | 38967.3 | 25904.2 | 27692.8639 | 28828.8411 | 29693.7064 | 30584.5176 | 31502.0531 | 32447.1147 | 33420.5281 | 34423.144 | 35455.8383 | 36519.5134 | 37615.0988 | 38743.5518 | 39905.8584 | 41103.0341 | 42336.1251 | 43606.2089
Покупная энергия всего, в том числе: | тыс. руб. | 5628.6743 | 4941.3079 | 5731.3 | 5482.3 | 5860.8484 | 6101.2637 | 6284.3016 | 6472.8307 | 6667.0156 | 6867.0261 | 7073.0369 | 7285.228 | 7503.7848 | 7728.8983 | 7960.7653 | 8199.5883 | 8445.5759 | 8698.9432 | 8959.9115 | 9228.7088
а) покупная электрическая энергия на технологические цели | тыс. руб. | 5628.6743 | 4941.3079 | 5731.3 | 5482.3 | 5860.8484 | 6101.2637 | 6284.3016 | 6472.8307 | 6667.0156 | 6867.0261 | 7073.0369 | 7285.228 | 7503.7848 | 7728.8983 | 7960.7653 | 8199.5883 | 8445.5759 | 8698.9432 | 8959.9115 | 9228.7088
б) покупная тепловая энергия от ведомственных котельных | тыс. руб. | 0 | 0 | 0 | 0 | 0 | 0 | 0 | 0 | 0 | 0 | 0 | 0 | 0 | 0 | 0 | 0 | 0 | 0 | 0 | 0
в) энергия на хозяйственные нужды | тыс. руб. | 0 | 0 | 0 | 0 | 0 | 0 | 0 | 0 | 0 | 0 | 0 | 0 | 0 | 0 | 0 | 0 | 0 | 0 | 0 | 0
Затраты на оплату труда | тыс. руб. | 1765.3 | 1748.25 | 360.8 | 730.584 | 781.0302 | 813.0685 | 835.4048 | 860.1989 | 885.8056 | 911.9552 | 938.8318 | 966.3888 | 994.6399 | 1023.6382 | 1053.4413 | 1084.1538 | 1115.8584 | 1148.5564 | 1182.349 | 1217.1358
Отчисления на социальные нужды | тыс. руб. | 1765.3 | 1748.25 | 360.8 | 730.584 | 781.0302 | 813.0685 | 835.4048 | 860.1989 | 885.8056 | 911.9552 | 938.8318 | 966.3888 | 994.6399 | 1023.6382 | 1053.4413 | 1084.1538 | 1115.8584 | 1148.5564 | 1182.349 | 1217.1358
Амортизация основных средств | тыс. руб. | 0 | 0 | 0 | 0 | 0 | 0 | 0 | 0 | 0 | 0 | 0 | 0 | 0 | 0 | 0 | 0 | 0 | 0 | 0 | 0
Прочие затраты всего, в том числе: | тыс. руб. | 519.682 | 570.105 | 199.109 | 815.57 | 871.8844 | 907.6496 | 932.5841 | 960.2625 | 988.8479 | 1018.0395 | 1048.0424 | 1078.8051 | 1110.3425 | 1142.714 | 1175.984 | 1210.2692 | 1245.6619 | 1282.1635 | 1319.8871 | 1358.7205
а) целевые средства на НИОКР | тыс. руб. | 0 | 0 | 0 | 0 | 0 | 0 | 0 | 0 | 0 | 0 | 0 | 0 | 0 | 0 | 0 | 0 | 0 | 0 | 0 | 0
б) средства на страхование | тыс. руб. | 0 | 0 | 0 | 0 | 0 | 0 | 0 | 0 | 0 | 0 | 0 | 0 | 0 | 0 | 0 | 0 | 0 | 0 | 0 | 0
в) плата за предельно допустимые выбросы (сбросы) | тыс. руб. | 0 | 0 | 0 | 0 | 0 | 0 | 0 | 0 | 0 | 0 | 0 | 0 | 0 | 0 | 0 | 0 | 0 | 0 | 0 | 0
г) отчисления в ремонтный фонд (в случае его формирования) | тыс. руб. | 0 | 0 | 0 | 0 | 0 | 0 | 0 | 0 | 0 | 0 | 0 | 0 | 0 | 0 | 0 | 0 | 0 | 0 | 0 | 0
д) водный налог (ГЭС) | тыс. руб. | 0 | 0 | 0 | 0 | 0 | 0 | 0 | 0 | 0 | 0 | 0 | 0 | 0 | 0 | 0 | 0 | 0 | 0 | 0 | 0
е) непроизводственные расходы (налоги и другие обязательные платежи и сборы) | тыс. руб. | 0 | 0 | 0 | 0 | 0 | 0 | 0 | 0 | 0 | 0 | 0 | 0 | 0 | 0 | 0 | 0 | 0 | 0 | 0 | 0
е-1) налог на землю | тыс. руб. | 0 | 0 | 0 | 0 | 0 | 0 | 0 | 0 | 0 | 0 | 0 | 0 | 0 | 0 | 0 | 0 | 0 | 0 | 0 | 0
е-2) налог на имущество | тыс. руб. | 0 | 0 | 0 | 0 | 0 | 0 | 0 | 0 | 0 | 0 | 0 | 0 | 0 | 0 | 0 | 0 | 0 | 0 | 0 | 0
е-3) транспортный налог | тыс. руб. | 0 | 0 | 0 | 0 | 0 | 0 | 0 | 0 | 0 | 0 | 0 | 0 | 0 | 0 | 0 | 0 | 0 | 0 | 0 | 0
ж) другие затраты, относимые на себестоимость продукции, всего (цеховые расходы и ОХР) | тыс. руб. | 519.682 | 570.105 | 199.109 | 815.57 | 871.8844 | 907.6496 | 932.5841 | 960.2625 | 988.8479 | 1018.0395 | 1048.0424 | 1078.8051 | 1110.3425 | 1142.714 | 1175.984 | 1210.2692 | 1245.6619 | 1282.1635 | 1319.8871 | 1358.7205
з) арендная плата | тыс. руб. | 0 | 0 | 0 | 0 | 0 | 0 | 0 | 0 | 0 | 0 | 0 | 0 | 0 | 0 | 0 | 0 | 0 | 0 | 0 | 0
Итого расходов | тыс. руб. | 39622.4473 | 52550.0639 | 49732.837 | 34497.8 | 36879.845 | 38392.6775 | 39535.7027 | 40720.6325 | 41941.4026 | 43197.837 | 44491.7188 | 45823.8816 | 47195.4443 | 48607.7263 | 50062.0996 | 51560.1695 | 53103.4823 | 54693.2745 | 56331.2446 | 58018.2706
Расчетные расходы по производству продукции (услуг) | тыс. руб. | 39622.4473 | 52550.0639 | 49732.837 | 34497.8 | 36879.845 | 38392.6775 | 39535.7027 | 40720.6325 | 41941.4026 | 43197.837 | 44491.7188 | 45823.8816 | 47195.4443 | 48607.7263 | 50062.0996 | 51560.1695 | 53103.4823 | 54693.2745 | 56331.2446 | 58018.2706
Прибыль всего, в том числе: | тыс. руб. | 0 | 0 | 0 | 0 | 0 | 0 | 0 | 0 | 0 | 0 | 0 | 0 | 0 | 0 | 0 | 0 | 0 | 0 | 0 | 0
а) капитальные вложения | тыс. руб. | 0 | 0 | 0 | 0 | 0 | 0 | 0 | 0 | 0 | 0 | 0 | 0 | 0 | 0 | 0 | 0 | 0 | 0 | 0 | 0
б) дивиденды по акциям | тыс. руб. | 0 | 0 | 0 | 0 | 0 | 0 | 0 | 0 | 0 | 0 | 0 | 0 | 0 | 0 | 0 | 0 | 0 | 0 | 0 | 0
в) прибыль на прочие цели, в том числе: | тыс. руб. | 0 | 0 | 0 | 0 | 0 | 0 | 0 | 0 | 0 | 0 | 0 | 0 | 0 | 0 | 0 | 0 | 0 | 0 | 0 | 0
в-1) % за пользование кредитом | тыс. руб. | 0 | 0 | 0 | 0 | 0 | 0 | 0 | 0 | 0 | 0 | 0 | 0 | 0 | 0 | 0 | 0 | 0 | 0 | 0 | 0
в-2) услуги банка | тыс. руб. | 0 | 0 | 0 | 0 | 0 | 0 | 0 | 0 | 0 | 0 | 0 | 0 | 0 | 0 | 0 | 0 | 0 | 0 | 0 | 0
в-3) расходы на демонтаж основных фондов | тыс. руб. | 0 | 0 | 0 | 0 | 0 | 0 | 0 | 0 | 0 | 0 | 0 | 0 | 0 | 0 | 0 | 0 | 0 | 0 | 0 | 0
в-4) затраты на обучение и подготовку персонала | тыс. руб. | 0 | 0 | 0 | 0 | 0 | 0 | 0 | 0 | 0 | 0 | 0 | 0 | 0 | 0 | 0 | 0 | 0 | 0 | 0 | 0
г) прибыль на социальное развитие | тыс. руб. | 0 | 0 | 0 | 0 | 0 | 0 | 0 | 0 | 0 | 0 | 0 | 0 | 0 | 0 | 0 | 0 | 0 | 0 | 0 | 0
Налоги, сборы, платежи, всего, в том числе: | тыс. руб. | 0 | 0 | 0 | 0 | 0 | 0 | 0 | 0 | 0 | 0 | 0 | 0 | 0 | 0 | 0 | 0 | 0 | 0 | 0 | 0
а) на прибыль | тыс. руб. | 0 | 0 | 0 | 0 | 0 | 0 | 0 | 0 | 0 | 0 | 0 | 0 | 0 | 0 | 0 | 0 | 0 | 0 | 0 | 0
б) плата за выбросы загрязняющих веществ | тыс. руб. | 0 | 0 | 0 | 0 | 0 | 0 | 0 | 0 | 0 | 0 | 0 | 0 | 0 | 0 | 0 | 0 | 0 | 0 | 0 | 0
в) другие налоги и обязательные сборы и платежи | тыс. руб. | 0 | 0 | 0 | 0 | 0 | 0 | 0 | 0 | 0 | 0 | 0 | 0 | 0 | 0 | 0 | 0 | 0 | 0 | 0 | 0
Выпадающие расходы по факту предыдущего года | тыс. руб. | 0 | 0 | 0 | 0 | 0 | 0 | 0 | 0 | 0 | 0 | 0 | 0 | 0 | 0 | 0 | 0 | 0 | 0 | 0 | 0
Необходимая валовая выручка | тыс. руб. | 32755 | 46553.1 | 49622.7 | 34497.8 | 36879.845 | 38392.6775 | 39535.7027 | 40720.6325 | 41941.4026 | 43197.837 | 44491.7188 | 45823.8816 | 47195.4443 | 48607.7263 | 50062.0996 | 51560.1695 | 53103.4823 | 54693.2745 | 56331.2446 | 58018.2706
Тариф на производство тепловой энергии | руб./Гкал | 605.8224 | 1022.022 | 975.5573 | 793.3447 | 943.11 | 981.7969 | 1011.0269 | 1041.3286 | 1072.5467 | 1104.6769 | 1137.7647 | 1171.8314 | 1206.9057 | 1243.0213 | 1280.2133 | 1318.5227 | 1357.989 | 1398.644 | 1440.531 | 1483.6725
Таблица П47.5. Тарифно-балансовая модель передачи тепловой энергии в системе теплоснабжения №40, теплоисточник - Энергоисточник ООО «ЛТК «Свободный Сокол», в зоне деятельности единой теплоснабжающей организации №8 (ООО «ЛТК «Свободный Сокол»)
Расчет коэффициента индексации
Коэффициента индексации | - | - | - | - | - | - | 104.1866 | 102.7471 | 102.9679 | 102.9768 | 102.9521 | 102.9471 | 102.9352 | 102.9234 | 102.9154 | 102.9115 | 102.9154 | 102.9244 | 102.9303 | 102.9422 | 102.9422
Индекс потребительских цен на расчетный период регулирования (ИПЦ) | - | - | - | - | - | - | 105.239 | 103.785 | 104.008 | 104.017 | 103.992 | 103.987 | 103.975 | 103.963 | 103.955 | 103.951 | 103.955 | 103.964 | 103.97 | 103.982 | 103.982
Индекс эффективности операционных расходов (ИОР) | % | bar: 2 to 21
Количество условных единиц, относящихся к активам, необходимым для осуществления деятельности по передаче тепловой энергии | - | - | - | - | - | 145.4 | 145.4 | 145.4 | 145.4 | 145.4 | 145.4 | 145.4 | 145.4 | 145.4 | 145.4 | 145.4 | 145.4 | 145.4 | 145.4 | 145.4 | 145.4
Индекс изменения количества активов (ИКА), передача | - | - | - | - | - | - | 0 | 0 | 0 | 0 | 0 | 0 | 0 | 0 | 0 | 0 | 0 | 0 | 0 | 0 | 0
Коэффициент эластичности затрат по росту активов (Кэл) | - | - | - | - | - | - | 0.75 | 0.75 | 0.75 | 0.75 | 0.75 | 0.75 | 0.75 | 0.75 | 0.75 | 0.75 | 0.75 | 0.75 | 0.75 | 0.75 | 0.75
Передача тепловой энергии
Принято тепловой энергии с коллекторов источников | тыс. Гкал | 54.637 | 46.12 | 51.436 | 44.054 | 39.6745 | 39.6745 | 39.6745 | 39.6745 | 39.6745 | 39.6745 | 39.6745 | 39.6745 | 39.6745 | 39.6745 | 39.6745 | 39.6745 | 39.6745 | 39.6745 | 39.6745 | 39.6745
Приобретено тепловой энергии на компенсацию технологических потерь | тыс. Гкал | 0 | 0 | 0 | 0 | 0 | 0 | 0 | 0 | 0 | 0 | 0 | 0 | 0 | 0 | 0 | 0 | 0 | 0 | 0 | 0
Полезно отпущено потребителям | тыс. Гкал | 54.067 | 45.55 | 50.866 | 43.484 | 39.1045 | 39.1045 | 39.1045 | 39.1045 | 39.1045 | 39.1045 | 39.1045 | 39.1045 | 39.1045 | 39.1045 | 39.1045 | 39.1045 | 39.1045 | 39.1045 | 39.1045 | 39.1045
Потери при передаче по тепловым сетям | тыс. Гкал | 0.57 | 0.57 | 0.57 | 0.57 | 0.57 | 0.57 | 0.57 | 0.57 | 0.57 | 0.57 | 0.57 | 0.57 | 0.57 | 0.57 | 0.57 | 0.57 | 0.57 | 0.57 | 0.57 | 0.57
Тоже в % | % | 1.0432 | 1.2359 | 1.1082 | 1.2939 | 1.4367 | 1.4367 | 1.4367 | 1.4367 | 1.4367 | 1.4367 | 1.4367 | 1.4367 | 1.4367 | 1.4367 | 1.4367 | 1.4367 | 1.4367 | 1.4367 | 1.4367 | 1.4367
Доля потребителей (по тепловой нагрузке) с приборами учета | % | 100 | 100 | 100 | 100 | 100 | 100 | 100 | 100 | 100 | 100 | 100 | 100 | 100 | 100 | 100 | 100 | 100 | 100 | 100 | 100
Расходы по содержанию теплосетевого хозяйства | тыс. руб. | 0 | 0 | 0 | 0 | 0 | 0 | 0 | 0 | 0 | 0 | 0 | 0 | 0 | 0 | 0 | 0 | 0 | 0 | 0 | 0
Вспомогательные материалы, в том числе: | тыс. руб. | 0 | 0 | 0 | 0 | 0 | 0 | 0 | 0 | 0 | 0 | 0 | 0 | 0 | 0 | 0 | 0 | 0 | 0 | 0 | 0
а) расходы на приобретение материалов для эксплуатации и текущего ремонта оборудования | тыс. руб. | 0 | 0 | 0 | 0 | 0 | 0 | 0 | 0 | 0 | 0 | 0 | 0 | 0 | 0 | 0 | 0 | 0 | 0 | 0 | 0
б) расходы на покупку сетевой воды | тыс. руб. | 0 | 0 | 0 | 0 | 0 | 0 | 0 | 0 | 0 | 0 | 0 | 0 | 0 | 0 | 0 | 0 | 0 | 0 | 0 | 0
Потери холодной воды на нужды ГВС | тыс. руб. | 0 | 0 | 0 | 0 | 0 | 0 | 0 | 0 | 0 | 0 | 0 | 0 | 0 | 0 | 0 | 0 | 0 | 0 | 0 | 0
Услуги производственного характера (цеховые расходы и ОХР) | тыс. руб. | 0 | 0 | 0 | 0 | 0 | 0 | 0 | 0 | 0 | 0 | 0 | 0 | 0 | 0 | 0 | 0 | 0 | 0 | 0 | 0
а) в том числе капитальный ремонт (нормативный) | тыс. руб. | 0 | 0 | 0 | 0 | 0 | 0 | 0 | 0 | 0 | 0 | 0 | 0 | 0 | 0 | 0 | 0 | 0 | 0 | 0 | 0
Услуги водоснабжения | тыс. руб. | 0 | 0 | 0 | 0 | 0 | 0 | 0 | 0 | 0 | 0 | 0 | 0 | 0 | 0 | 0 | 0 | 0 | 0 | 0 | 0
Покупная энергия | тыс. руб. | 0 | 0 | 0 | 0 | 0 | 0 | 0 | 0 | 0 | 0 | 0 | 0 | 0 | 0 | 0 | 0 | 0 | 0 | 0 | 0
а) в том числе: на технологические цели, в том числе: | тыс. руб. | 0 | 0 | 0 | 0 | 0 | 0 | 0 | 0 | 0 | 0 | 0 | 0 | 0 | 0 | 0 | 0 | 0 | 0 | 0 | 0
а-1) электрическая энергия на производственные нужды | тыс. руб. | 0 | 0 | 0 | 0 | 0 | 0 | 0 | 0 | 0 | 0 | 0 | 0 | 0 | 0 | 0 | 0 | 0 | 0 | 0 | 0
а-2) тепловая энергия на технологические нужды (потери) | тыс. руб. | 0 | 0 | 0 | 0 | 0 | 0 | 0 | 0 | 0 | 0 | 0 | 0 | 0 | 0 | 0 | 0 | 0 | 0 | 0 | 0
б) энергия на хозяйственные нужды, всего, в том числе: | тыс. руб. | 0 | 0 | 0 | 0 | 0 | 0 | 0 | 0 | 0 | 0 | 0 | 0 | 0 | 0 | 0 | 0 | 0 | 0 | 0 | 0
б-1) тепловая энергия на хозяйственные нужды | тыс. руб. | 0 | 0 | 0 | 0 | 0 | 0 | 0 | 0 | 0 | 0 | 0 | 0 | 0 | 0 | 0 | 0 | 0 | 0 | 0 | 0
б-2) вода на хозяйственные нужды | тыс. руб. | 0 | 0 | 0 | 0 | 0 | 0 | 0 | 0 | 0 | 0 | 0 | 0 | 0 | 0 | 0 | 0 | 0 | 0 | 0 | 0
Затраты на оплату труда | тыс. руб. | 0 | 0 | 0 | 0 | 0 | 0 | 0 | 0 | 0 | 0 | 0 | 0 | 0 | 0 | 0 | 0 | 0 | 0 | 0 | 0
Страховые взносы | тыс. руб. | 0 | 0 | 0 | 0 | 0 | 0 | 0 | 0 | 0 | 0 | 0 | 0 | 0 | 0 | 0 | 0 | 0 | 0 | 0 | 0
Амортизация, в том числе: | тыс. руб. | 0 | 0 | 0 | 0 | 0 | 0 | 0 | 0 | 0 | 0 | 0 | 0 | 0 | 0 | 0 | 0 | 0 | 0 | 0 | 0
а) проекты инвестиционной программы | тыс. руб. | 0 | 0 | 0 | 0 | 0 | 0 | 0 | 0 | 0 | 0 | 0 | 0 | 0 | 0 | 0 | 0 | 0 | 0 | 0 | 0
Прочие расходы, в том числе: | тыс. руб. | 0 | 0 | 0 | 0 | 0 | 0 | 0 | 0 | 0 | 0 | 0 | 0 | 0 | 0 | 0 | 0 | 0 | 0 | 0 | 0
а) аренда | тыс. руб. | 0 | 0 | 0 | 0 | 0 | 0 | 0 | 0 | 0 | 0 | 0 | 0 | 0 | 0 | 0 | 0 | 0 | 0 | 0 | 0
Расходы на покупку технологического расхода (потерь) тепловой энергии | тыс. руб. | 0 | 0 | 0 | 0 | 0 | 0 | 0 | 0 | 0 | 0 | 0 | 0 | 0 | 0 | 0 | 0 | 0 | 0 | 0 | 0
Прибыль, всего | тыс. руб. | 0 | 0 | 0 | 0 | 0 | 0 | 0 | 0 | 0 | 0 | 0 | 0 | 0 | 0 | 0 | 0 | 0 | 0 | 0 | 0
а) расходы из прибыли в составе тарифа, в том числе | тыс. руб. | 0 | 0 | 0 | 0 | 0 | 0 | 0 | 0 | 0 | 0 | 0 | 0 | 0 | 0 | 0 | 0 | 0 | 0 | 0 | 0
а-1) капитальные вложения ИП по строительству тепловых сетей | тыс. руб. | 0 | 0 | 0 | 0 | 0 | 0 | 0 | 0 | 0 | 0 | 0 | 0 | 0 | 0 | 0 | 0 | 0 | 0 | 0 | 0
а-2) процент за пользование кредитом | тыс. руб. | 0 | 0 | 0 | 0 | 0 | 0 | 0 | 0 | 0 | 0 | 0 | 0 | 0 | 0 | 0 | 0 | 0 | 0 | 0 | 0
б) налоги | тыс. руб. | 0 | 0 | 0 | 0 | 0 | 0 | 0 | 0 | 0 | 0 | 0 | 0 | 0 | 0 | 0 | 0 | 0 | 0 | 0 | 0
На прочие цели (расходы по сомнительным долгам) | тыс. руб. | 0 | 0 | 0 | 0 | 0 | 0 | 0 | 0 | 0 | 0 | 0 | 0 | 0 | 0 | 0 | 0 | 0 | 0 | 0 | 0
Избыток (недостаток) средств, выявленный по результатам анализа итогов ПХД за предшествующий период регулирования | тыс. руб. | 0 | 0 | 0 | 0 | 0 | 0 | 0 | 0 | 0 | 0 | 0 | 0 | 0 | 0 | 0 | 0 | 0 | 0 | 0 | 0
Необходимая валовая выручка (НВВ) от осуществления деятельности по оказанию услуг по передаче тепловой энергии, в том числе: | тыс. руб. | 0 | 0 | 0 | 0 | 0 | 0 | 0 | 0 | 0 | 0 | 0 | 0 | 0 | 0 | 0 | 0 | 0 | 0 | 0 | 0
а) на содержание объектов теплосетевого хозяйства | тыс. руб. | 0 | 0 | 0 | 0 | 0 | 0 | 0 | 0 | 0 | 0 | 0 | 0 | 0 | 0 | 0 | 0 | 0 | 0 | 0 | 0
б) на оплату технологического расхода тепловой энергии (тепловые потери) | тыс. руб. | 0 | 0 | 0 | 0 | 0 | 0 | 0 | 0 | 0 | 0 | 0 | 0 | 0 | 0 | 0 | 0 | 0 | 0 | 0 | 0
Инвестиционная составляющая | тыс. руб. | 0 | 0 | 0 | 0 | 0 | 0 | 0 | 0 | 0 | 0 | 0 | 0 | 0 | 0 | 0 | 0 | 0 | 0 | 0 | 0
НВВ с инвестиционной составляющей | тыс. руб. | 0 | 0 | 0 | 0 | 0 | 0 | 0 | 0 | 0 | 0 | 0 | 0 | 0 | 0 | 0 | 0 | 0 | 0 | 0 | 0
Одноставочный тариф на услуги по передаче тепловой энергии | руб./Гкал | 0 | 0 | 0 | 0 | 0 | 0 | 0 | 0 | 0 | 0 | 0 | 0 | 0 | 0 | 0 | 0 | 0 | 0 | 0 | 0
Одноставочный тариф на услуги по передаче тепловой энергии с инвестиционной составляющей | руб./Гкал | 0 | 0 | 0 | 0 | 0 | 0 | 0 | 0 | 0 | 0 | 0 | 0 | 0 | 0 | 0 | 0 | 0 | 0 | 0 | 0
Таблица П47.6. Тарифно-балансовая модель конечного тарифа в системе теплоснабжения №40, теплоисточник - Энергоисточник ООО «ЛТК «Свободный Сокол», в зоне деятельности единой теплоснабжающей организации №8 (ООО «ЛТК «Свободный Сокол»)
Тариф на генерацию | руб./Гкал | 605.8224 | 1022.022 | 975.5573 | 793.3447 | 943.11 | 981.7969 | 1011.0269 | 1041.3286 | 1072.5467 | 1104.6769 | 1137.7647 | 1171.8314 | 1206.9057 | 1243.0213 | 1280.2133 | 1318.5227 | 1357.989 | 1398.644 | 1440.531 | 1483.6725
Тариф на услугу по передаче | руб./Гкал | 2: В структуре НВВ по данной ЕТО отсутствует разделение между производством, передачей и сбытом тепловой энергии.
Тариф на сбыт | руб./Гкал
Всего | руб./Гкал | 605.8224 | 1022.022 | 975.5573 | 793.3447 | 943.11 | 981.7969 | 1011.0269 | 1041.3286 | 1072.5467 | 1104.6769 | 1137.7647 | 1171.8314 | 1206.9057 | 1243.0213 | 1280.2133 | 1318.5227 | 1357.989 | 1398.644 | 1440.531 | 1483.6725
Индекс роста цены | % |  |  |  |  | 118.9% | 104.1% | 103% | 103% | 103% | 103% | 103% | 103% | 103% | 103% | 103% | 103% | 103% | 103% | 103% | 103%
С учетом Прогноза Министерства экономического развития
Цена для конечного потребителя | руб./Гкал | [5 empty] | 981.7969 | 1021.0688 | 1061.9115 | 1104.388 | 1159.6074 | 1211.7897 | 1266.3203 | 1323.3047 | 1382.8534 | 1445.0818 | 1494.2146 | 1545.0179 | 1597.5485 | 1651.8651 | 1708.0286
Индекс роста цены | % | [6 empty] | 104% | 104% | 104% | 105% | 104.5% | 104.5% | 104.5% | 104.5% | 104.5% | 103.4% | 103.4% | 103.4% | 103.4% | 103.4%
Теплоисточник № | 41 | 2: Котельная ООО «Комус», эксплуатирующая организация - ООО «Комус», ЕТО №9 (ООО «Комус»)
Таблица П47.3. Тарифно-балансовая модель производства теплоисточника: Котельная ООО «Комус», в зоне деятельности единой теплоснабжающей организации №9 (ООО «Комус»)
Установленная тепловая мощность котельной | Гкал/ч | 5.59 | 5.59 | 5.59 | 5.59 | 5.59 | 5.59 | 5.59 | 5.59 | 5.59 | 5.59 | 5.59 | 5.59 | 5.59 | 5.59 | 5.59 | 5.59 | 5.59 | 5.59 | 5.59 | 5.59
Ввод мощности | Гкал/ч | 0 | 0 | 0 | 0 | 0 | 0 | 0 | 0 | 0 | 0 | 0 | 0 | 0 | 0 | 0 | 0 | 0 | 0 | 0 | 0
Вывод мощности | Гкал/ч | 0 | 0 | 0 | 0 | 0 | 0 | 0 | 0 | 0 | 0 | 0 | 0 | 0 | 0 | 0 | 0 | 0 | 0 | 0 | 0
Средневзвешенный срок службы котлоагрегатов | лет | 8 | 9 | 10 | 11 | 12 | 13 | 14 | 15 | 16 | 17 | 18 | 19 | 20 | 21 | 22 | 23 | 24 | 25 | 26 | 27
Располагаемая мощность оборудования | Гкал/ч | 5.59 | 5.59 | 5.59 | 5.59 | 5.59 | 5.59 | 5.59 | 5.59 | 5.59 | 5.59 | 5.59 | 5.59 | 5.59 | 5.59 | 5.59 | 5.59 | 5.59 | 5.59 | 5.59 | 5.59
Собственные нужды | Гкал/ч | 0.005 | 0.005 | 0.005 | 0.005 | 0.005 | 0.005 | 0.005 | 0.005 | 0.005 | 0.005 | 0.005 | 0.005 | 0.005 | 0.005 | 0.005 | 0.005 | 0.005 | 0.005 | 0.005 | 0.005
Потери мощности в тепловой сети | Гкал/ч | 0.011 | 0.011 | 0.011 | 0.011 | 0.011 | 0.011 | 0.011 | 0.011 | 0.011 | 0.011 | 0.011 | 0.011 | 0.011 | 0.011 | 0.011 | 0.011 | 0.011 | 0.011 | 0.011 | 0.011
Хозяйственные нужды | Гкал/ч | 0 | 0 | 0 | 0 | 0 | 0 | 0 | 0 | 0 | 0 | 0 | 0 | 0 | 0 | 0 | 0 | 0 | 0 | 0 | 0
Расчетная присоединенная тепловая нагрузка, в том числе: | Гкал/ч | 2.7227 | 2.7227 | 2.7227 | 2.7227 | 2.7227 | 2.7227 | 2.7227 | 2.7227 | 2.7227 | 2.7227 | 2.7227 | 2.7227 | 2.7227 | 2.7227 | 2.7227 | 2.7227 | 2.7227 | 2.7227 | 2.7227 | 2.7227
Отопление | Гкал/ч | 1.2085 | 1.2085 | 1.2085 | 1.2085 | 1.2085 | 1.2085 | 1.2085 | 1.2085 | 1.2085 | 1.2085 | 1.2085 | 1.2085 | 1.2085 | 1.2085 | 1.2085 | 1.2085 | 1.2085 | 1.2085 | 1.2085 | 1.2085
Вентиляция | Гкал/ч | 1.5032 | 1.5032 | 1.5032 | 1.5032 | 1.5032 | 1.5032 | 1.5032 | 1.5032 | 1.5032 | 1.5032 | 1.5032 | 1.5032 | 1.5032 | 1.5032 | 1.5032 | 1.5032 | 1.5032 | 1.5032 | 1.5032 | 1.5032
ГВС | Гкал/ч | 0 | 0 | 0 | 0 | 0 | 0 | 0 | 0 | 0 | 0 | 0 | 0 | 0 | 0 | 0 | 0 | 0 | 0 | 0 | 0
Резерв (+)/дефицит (-) тепловой мощности | Гкал/ч | 0.144 | 0.144 | 0.144 | 0.144 | 0.144 | 0.144 | 0.144 | 0.144 | 0.144 | 0.144 | 0.144 | 0.144 | 0.144 | 0.144 | 0.144 | 0.144 | 0.144 | 0.144 | 0.144 | 0.144
Доля резерва (от установленной мощности) | % | 1.2085 | 1.2085 | 1.2085 | 1.2085 | 1.2085 | 1.2085 | 1.2085 | 1.2085 | 1.2085 | 1.2085 | 1.2085 | 1.2085 | 1.2085 | 1.2085 | 1.2085 | 1.2085 | 1.2085 | 1.2085 | 1.2085 | 1.2085
Резерв с N-1 | Гкал/ч | 0.22628 | 0.22628 | 0.22628 | 0.22628 | 0.22628 | 0.22628 | 0.22628 | 0.22628 | 0.22628 | 0.22628 | 0.22628 | 0.22628 | 0.22628 | 0.22628 | 0.22628 | 0.22628 | 0.22628 | 0.22628 | 0.22628 | 0.22628
Тепловая энергия
Выработано тепловой энергии | тыс. Гкал | 8.274 | 8.274 | 8.274 | 8.274 | 7.4221 | 6.923 | 6.923 | 6.923 | 6.923 | 6.923 | 6.923 | 6.923 | 6.923 | 6.923 | 6.923 | 6.923 | 6.923 | 6.923 | 6.923 | 6.923
Собственные нужды котельной | тыс. Гкал | 0 | 1 | 2 | 3 | 0 | 0 | 0 | 0 | 0 | 0 | 0 | 0 | 0 | 0 | 0 | 0 | 0 | 0 | 0 | 0
Отпущено с коллекторов | тыс. Гкал | 8.274 | 8.274 | 8.274 | 8.274 | 7.4221 | 6.923 | 6.923 | 6.923 | 6.923 | 6.923 | 6.923 | 6.923 | 6.923 | 6.923 | 6.923 | 6.923 | 6.923 | 6.923 | 6.923 | 6.923
Потери при передаче по тепловым сетям | тыс. Гкал | 0 | 0 | 0 | 0 | 0.1201 | 0.1201 | 0.1201 | 0.1201 | 0.1201 | 0.1201 | 0.1201 | 0.1201 | 0.1201 | 0.1201 | 0.1201 | 0.1201 | 0.1201 | 0.1201 | 0.1201 | 0.1201
То же в % | % | 0 | 0 | 0 | 0 | 1.6181 | 1.7348 | 1.7348 | 1.7348 | 1.7348 | 1.7348 | 1.7348 | 1.7348 | 1.7348 | 1.7348 | 1.7348 | 1.7348 | 1.7348 | 1.7348 | 1.7348 | 1.7348
Полезный отпуск тепловой энергии | тыс. Гкал | 8.274 | 8.274 | 8.274 | 8.274 | 7.302 | 6.8029 | 6.8029 | 6.8029 | 6.8029 | 6.8029 | 6.8029 | 6.8029 | 6.8029 | 6.8029 | 6.8029 | 6.8029 | 6.8029 | 6.8029 | 6.8029 | 6.8029
Затрачено топлива на выработку тепловой энергии | ту.т | 1286.6 | 975.3 | 1188 | 958.74 | 1113.315 | 1038.4545 | 1038.4545 | 1038.4545 | 1038.4545 | 1038.4545 | 1038.4545 | 1038.4545 | 1038.4545 | 1038.4545 | 1038.4545 | 1038.4545 | 1038.4545 | 1038.4545 | 1038.4545 | 1038.4545
Средневзвешенный НУР | кгу.т/Гкал | 155.4992 | 352.15 | 329.15 | 163.85 | 150 | 150 | 150 | 150 | 150 | 150 | 150 | 150 | 150 | 150 | 150 | 150 | 150 | 150 | 150 | 150
Средневзвешенный КПД котлоагрегатов | % | 91.24 | 91.24 | 91.24 | 91.24 | 91.24 | 91.24 | 91.24 | 91.24 | 91.24 | 91.24 | 91.24 | 91.24 | 91.24 | 91.24 | 91.24 | 91.24 | 91.24 | 91.24 | 91.24 | 91.24
Тепловой эквивалент затраченного топлива | тыс. Гкал | 9.0062 | 6.8271 | 8.316 | 6.7112 | 7.7932 | 7.2692 | 7.2692 | 7.2692 | 7.2692 | 7.2692 | 7.2692 | 7.2692 | 7.2692 | 7.2692 | 7.2692 | 7.2692 | 7.2692 | 7.2692 | 7.2692 | 7.2692
Средневзвешенный КИТТ выработки | % | 91.87 | 121.1935 | 99.4949 | 123.2868 | 95.2381 | 95.2381 | 95.2381 | 95.2381 | 95.2381 | 95.2381 | 95.2381 | 95.2381 | 95.2381 | 95.2381 | 95.2381 | 95.2381 | 95.2381 | 95.2381 | 95.2381 | 95.2381
Средневзвешенный КИТТ выработки и передачи | % | 91.24 | 91.24 | 91.24 | 91.24 | 89.7636 | 89.6572 | 89.6572 | 89.6572 | 89.6572 | 89.6572 | 89.6572 | 89.6572 | 89.6572 | 89.6572 | 89.6572 | 89.6572 | 89.6572 | 89.6572 | 89.6572 | 89.6572
Расчет коэффициента индексации
Коэффициент индексации | - | - | - | - | - | - | 104.1866 | 102.7471 | 102.9679 | 102.9768 | 102.9521 | 102.9471 | 102.9352 | 102.9234 | 102.9154 | 102.9115 | 102.9154 | 102.9244 | 102.9303 | 102.9422 | 102.9422
Индекс потребительских цен на расчетный период регулирования (ИПЦ) | - | - | - | - | - | - | 105.239 | 103.785 | 104.008 | 104.017 | 103.992 | 103.987 | 103.975 | 103.963 | 103.955 | 103.951 | 103.955 | 103.964 | 103.97 | 103.982 | 103.982
Индекс эффективности операционных расходов (ИОР) | % | bar: 8 to 27
Индекс изменения количества активов (ИКА), производство | - | - | - | - | - | - | 0 | 0 | 0 | 0 | 0 | 0 | 0 | 0 | 0 | 0 | 0 | 0 | 0 | 0 | 0
Коэффициент эластичности затрат по росту активов (Кэл) | - | - | - | - | - | - | 0.75 | 0.75 | 0.75 | 0.75 | 0.75 | 0.75 | 0.75 | 0.75 | 0.75 | 0.75 | 0.75 | 0.75 | 0.75 | 0.75 | 0.75
Расчет расходов на электроэнергию
Расход электроэнергии | тыс. кВт∙ч | 317.19 | 394 | 144.39 | 369.95 | 331.8595 | 309.545 | 309.545 | 309.545 | 309.545 | 309.545 | 309.545 | 309.545 | 309.545 | 309.545 | 309.545 | 309.545 | 309.545 | 309.545 | 309.545 | 309.545
Удельный расход электроэнергии | кВт∙ч/Гкал | 38.3358 | 47.619 | 17.4511 | 44.7124 | 44.7124 | 44.7124 | 44.7124 | 44.7124 | 44.7124 | 44.7124 | 44.7124 | 44.7124 | 44.7124 | 44.7124 | 44.7124 | 44.7124 | 44.7124 | 44.7124 | 44.7124 | 44.7124
Затраты на выработку тепловой энергии
Сырье, основные материалы | тыс. руб. | 0 | 0 | 0 | 0 | 0 | 0 | 0 | 0 | 0 | 0 | 0 | 0 | 0 | 0 | 0 | 0 | 0 | 0 | 0 | 0
Вспомогательные материалы, в том числе: | тыс. руб. | 59.48 | 88.4 | 11.26 | 5.66 | 4.0706 | 3.8804 | 3.987 | 4.1053 | 4.2275 | 4.3523 | 4.4806 | 4.6121 | 4.7469 | 4.8853 | 5.0276 | 5.1741 | 5.3254 | 5.4815 | 5.6428 | 5.8088
а) материалы на эксплуатацию, в том числе: | тыс. руб. | 9.09 | 0 | 11.26 | 5.66 | 4.0706 | 3.8804 | 3.987 | 4.1053 | 4.2275 | 4.3523 | 4.4806 | 4.6121 | 4.7469 | 4.8853 | 5.0276 | 5.1741 | 5.3254 | 5.4815 | 5.6428 | 5.8088
а-1) материалы на ремонт | тыс. руб. | 0 | 0 | 0 | 0 | 0 | 0 | 0 | 0 | 0 | 0 | 0 | 0 | 0 | 0 | 0 | 0 | 0 | 0 | 0 | 0
б) вода на технологические цели | тыс. руб. | 50.39 | 88.4 | 0 | 0 | 0 | 0 | 0 | 0 | 0 | 0 | 0 | 0 | 0 | 0 | 0 | 0 | 0 | 0 | 0 | 0
в) плата за пользование водными объектами | тыс. руб. | 0 | 0 | 0 | 0 | 0 | 0 | 0 | 0 | 0 | 0 | 0 | 0 | 0 | 0 | 0 | 0 | 0 | 0 | 0 | 0
Работы и услуги производственного характера | тыс. руб. | 0 | 0 | 0 | 0 | 0 | 0 | 0 | 0 | 0 | 0 | 0 | 0 | 0 | 0 | 0 | 0 | 0 | 0 | 0 | 0
а) в том числе услуги по подрядному ремонту | тыс. руб. | 0 | 0 | 0 | 0 | 0 | 0 | 0 | 0 | 0 | 0 | 0 | 0 | 0 | 0 | 0 | 0 | 0 | 0 | 0 | 0
б) услуги транспорта | тыс. руб. | 0 | 0 | 0 | 0 | 0 | 0 | 0 | 0 | 0 | 0 | 0 | 0 | 0 | 0 | 0 | 0 | 0 | 0 | 0 | 0
в) услуги водоснабжения | тыс. руб. | 0 | 0 | 0 | 0 | 0 | 0 | 0 | 0 | 0 | 0 | 0 | 0 | 0 | 0 | 0 | 0 | 0 | 0 | 0 | 0
г) услуги по пуско-наладке | тыс. руб. | 0 | 0 | 0 | 0 | 0 | 0 | 0 | 0 | 0 | 0 | 0 | 0 | 0 | 0 | 0 | 0 | 0 | 0 | 0 | 0
д) расходы по испытаниям и опытам | тыс. руб. | 0 | 0 | 0 | 0 | 0 | 0 | 0 | 0 | 0 | 0 | 0 | 0 | 0 | 0 | 0 | 0 | 0 | 0 | 0 | 0
Топливо на технологические цели | тыс. руб. | 7669 | 5697.3 | 7096.55 | 5956.1416 | 4283.6316 | 4083.4007 | 4205.9027 | 4332.0798 | 4462.0422 | 4595.9035 | 4733.7806 | 4875.794 | 5022.0678 | 5172.7298 | 5327.9117 | 5487.7491 | 5652.3816 | 5821.953 | 5996.6116 | 6176.5099
Покупная энергия всего, в том числе: | тыс. руб. | 2427.6 | 3272.8 | 3498.95 | 3350.47 | 2409.6437 | 2297.0091 | 2365.9194 | 2436.897 | 2510.0039 | 2585.304 | 2662.8631 | 2742.749 | 2825.0315 | 2909.7824 | 2997.0759 | 3086.9882 | 3179.5978 | 3274.9858 | 3373.2353 | 3474.4324
а) покупная электрическая энергия на технологические цели | тыс. руб. | 2427.6 | 3272.8 | 3498.95 | 3350.47 | 2409.6437 | 2297.0091 | 2365.9194 | 2436.897 | 2510.0039 | 2585.304 | 2662.8631 | 2742.749 | 2825.0315 | 2909.7824 | 2997.0759 | 3086.9882 | 3179.5978 | 3274.9858 | 3373.2353 | 3474.4324
б) покупная тепловая энергия от ведомственных котельных | тыс. руб. | 0 | 0 | 0 | 0 | 0 | 0 | 0 | 0 | 0 | 0 | 0 | 0 | 0 | 0 | 0 | 0 | 0 | 0 | 0 | 0
в) энергия на хозяйственные нужды | тыс. руб. | 0 | 0 | 0 | 0 | 0 | 0 | 0 | 0 | 0 | 0 | 0 | 0 | 0 | 0 | 0 | 0 | 0 | 0 | 0 | 0
Затраты на оплату труда | тыс. руб. | 296.63 | 0 | 963.44 | 1024.2 | 736.6003 | 702.1692 | 721.4588 | 742.8711 | 764.9851 | 787.5681 | 810.7788 | 834.5772 | 858.9749 | 884.0179 | 909.756 | 936.2795 | 963.6597 | 991.8978 | 1021.0812 | 1051.1233
Отчисления на социальные нужды | тыс. руб. | 89.34 | 0 | 290.96 | 313 | 225.1083 | 214.586 | 220.481 | 227.0247 | 233.7828 | 240.6843 | 247.7775 | 255.0504 | 262.5065 | 270.1597 | 278.0254 | 286.1311 | 294.4986 | 303.1283 | 312.0469 | 321.2279
Амортизация основных средств | тыс. руб. | 324.32 | 0 | 290.21 | 252.59 | 181.6616 | 173.1702 | 173.1702 | 173.1702 | 173.1702 | 173.1702 | 173.1702 | 173.1702 | 173.1702 | 173.1702 | 173.1702 | 173.1702 | 173.1702 | 173.1702 | 173.1702 | 173.1702
Прочие затраты всего, в том числе: | тыс. руб. | 2616.35 | 2705.6 | 4498.87 | 4633 | 3332.0338 | 3176.2837 | 3263.541 | 3360.4003 | 3460.4337 | 3562.5884 | 3667.5826 | 3775.2353 | 3885.5994 | 3998.8821 | 4115.3091 | 4235.2889 | 4359.144 | 4486.88 | 4618.8921 | 4754.7882
а) целевые средства на НИОКР | тыс. руб. | 0 | 0 | 0 | 0 | 0 | 0 | 0 | 0 | 0 | 0 | 0 | 0 | 0 | 0 | 0 | 0 | 0 | 0 | 0 | 0
б) средства на страхование | тыс. руб. | 0 | 0 | 0 | 0 | 0 | 0 | 0 | 0 | 0 | 0 | 0 | 0 | 0 | 0 | 0 | 0 | 0 | 0 | 0 | 0
в) плата за предельно допустимые выбросы (сбросы) | тыс. руб. | 0 | 0 | 0 | 0 | 0 | 0 | 0 | 0 | 0 | 0 | 0 | 0 | 0 | 0 | 0 | 0 | 0 | 0 | 0 | 0
г) отчисления в ремонтный фонд (в случае его формирования) | тыс. руб. | 0 | 0 | 0 | 0 | 0 | 0 | 0 | 0 | 0 | 0 | 0 | 0 | 0 | 0 | 0 | 0 | 0 | 0 | 0 | 0
д) водный налог (ГЭС) | тыс. руб. | 0 | 0 | 0 | 0 | 0 | 0 | 0 | 0 | 0 | 0 | 0 | 0 | 0 | 0 | 0 | 0 | 0 | 0 | 0 | 0
е) непроизводственные расходы (налоги и другие обязательные платежи и сборы) | тыс. руб. | 0 | 0 | 0 | 0 | 0 | 0 | 0 | 0 | 0 | 0 | 0 | 0 | 0 | 0 | 0 | 0 | 0 | 0 | 0 | 0
е-1) налог на землю | тыс. руб. | 0 | 0 | 0 | 0 | 0 | 0 | 0 | 0 | 0 | 0 | 0 | 0 | 0 | 0 | 0 | 0 | 0 | 0 | 0 | 0
е-2) налог на имущество | тыс. руб. | 0 | 0 | 0 | 0 | 0 | 0 | 0 | 0 | 0 | 0 | 0 | 0 | 0 | 0 | 0 | 0 | 0 | 0 | 0 | 0
е-3) транспортный налог | тыс. руб. | 0 | 0 | 0 | 0 | 0 | 0 | 0 | 0 | 0 | 0 | 0 | 0 | 0 | 0 | 0 | 0 | 0 | 0 | 0 | 0
ж) другие затраты, относимые на себестоимость продукции, всего (цеховые расходы и ОХР) | тыс. руб. | 576.35 | 665.6 | 2458.87 | 2351 | 1690.8292 | 1611.7943 | 1656.0727 | 1705.2236 | 1755.9852 | 1807.8233 | 1861.1022 | 1915.7302 | 1971.7341 | 2029.219 | 2088.2995 | 2149.1829 | 2212.0327 | 2276.8519 | 2343.841 | 2412.801
з) арендная плата | тыс. руб. | 2040 | 2040 | 2040 | 2282 | 1641.2047 | 1564.4894 | 1607.4683 | 1655.1766 | 1704.4484 | 1754.7651 | 1806.4803 | 1859.505 | 1913.8653 | 1969.663 | 2027.0096 | 2086.106 | 2147.1113 | 2210.0281 | 2275.0511 | 2341.9872
Итого расходов | тыс. руб. | 13482.72 | 11764.1 | 16650.24 | 15535.0616 | 11172.75 | 10650.4992 | 10954.46 | 11276.5483 | 11608.6454 | 11949.5708 | 12300.4333 | 12661.1881 | 13032.0972 | 13413.6275 | 13806.2759 | 14210.7811 | 14627.7773 | 15057.4965 | 15500.6801 | 15957.0606
Расчетные расходы по производству продукции (услуг) | тыс. руб. | 13482.72 | 11764.1 | 16650.24 | 15535.0616 | 11172.75 | 10650.4992 | 10954.46 | 11276.5483 | 11608.6454 | 11949.5708 | 12300.4333 | 12661.1881 | 13032.0972 | 13413.6275 | 13806.2759 | 14210.7811 | 14627.7773 | 15057.4965 | 15500.6801 | 15957.0606
Прибыль всего, в том числе: | тыс. руб. | 0 | 0 | 0 | 0 | 0 | 0 | 0 | 0 | 0 | 0 | 0 | 0 | 0 | 0 | 0 | 0 | 0 | 0 | 0 | 0
а) капитальные вложения | тыс. руб. | 0 | 0 | 0 | 0 | 0 | 0 | 0 | 0 | 0 | 0 | 0 | 0 | 0 | 0 | 0 | 0 | 0 | 0 | 0 | 0
б) дивиденды по акциям | тыс. руб. | 0 | 0 | 0 | 0 | 0 | 0 | 0 | 0 | 0 | 0 | 0 | 0 | 0 | 0 | 0 | 0 | 0 | 0 | 0 | 0
в) прибыль на прочие цели, в том числе: | тыс. руб. | 0 | 0 | 0 | 0 | 0 | 0 | 0 | 0 | 0 | 0 | 0 | 0 | 0 | 0 | 0 | 0 | 0 | 0 | 0 | 0
в-1) % за пользование кредитом | тыс. руб. | 0 | 0 | 0 | 0 | 0 | 0 | 0 | 0 | 0 | 0 | 0 | 0 | 0 | 0 | 0 | 0 | 0 | 0 | 0 | 0
в-2) услуги банка | тыс. руб. | 0 | 0 | 0 | 0 | 0 | 0 | 0 | 0 | 0 | 0 | 0 | 0 | 0 | 0 | 0 | 0 | 0 | 0 | 0 | 0
в-3) расходы на демонтаж основных фондов | тыс. руб. | 0 | 0 | 0 | 0 | 0 | 0 | 0 | 0 | 0 | 0 | 0 | 0 | 0 | 0 | 0 | 0 | 0 | 0 | 0 | 0
в-4) затраты на обучение и подготовку персонала | тыс. руб. | 0 | 0 | 0 | 0 | 0 | 0 | 0 | 0 | 0 | 0 | 0 | 0 | 0 | 0 | 0 | 0 | 0 | 0 | 0 | 0
г) прибыль на социальное развитие | тыс. руб. | 0 | 0 | 0 | 0 | 0 | 0 | 0 | 0 | 0 | 0 | 0 | 0 | 0 | 0 | 0 | 0 | 0 | 0 | 0 | 0
Налоги, сборы, платежи, всего, в том числе: | тыс. руб. | 0 | 0 | 0 | 0 | 0 | 0 | 0 | 0 | 0 | 0 | 0 | 0 | 0 | 0 | 0 | 0 | 0 | 0 | 0 | 0
а) на прибыль | тыс. руб. | 0 | 0 | 0 | 0 | 0 | 0 | 0 | 0 | 0 | 0 | 0 | 0 | 0 | 0 | 0 | 0 | 0 | 0 | 0 | 0
б) плата за выбросы загрязняющих веществ | тыс. руб. | 0 | 0 | 0 | 0 | 0 | 0 | 0 | 0 | 0 | 0 | 0 | 0 | 0 | 0 | 0 | 0 | 0 | 0 | 0 | 0
в) другие налоги и обязательные сборы и платежи | тыс. руб. | 0 | 0 | 0 | 0 | 0 | 0 | 0 | 0 | 0 | 0 | 0 | 0 | 0 | 0 | 0 | 0 | 0 | 0 | 0 | 0
Выпадающие расходы по факту предыдущего года | тыс. руб. | 0 | 0 | 0 | 0 | 0 | 0 | 0 | 0 | 0 | 0 | 0 | 0 | 0 | 0 | 0 | 0 | 0 | 0 | 0 | 0
Необходимая валовая выручка | тыс. руб. | 13486.72 | 11764.1 | 16650.24 | 15535.0616 | 11172.75 | 10650.4992 | 10954.46 | 11276.5483 | 11608.6454 | 11949.5708 | 12300.4333 | 12661.1881 | 13032.0972 | 13413.6275 | 13806.2759 | 14210.7811 | 14627.7773 | 15057.4965 | 15500.6801 | 15957.0606
Тариф на производство тепловой энергии | руб./Гкал | 1630.0121 | 1421.8153 | 2012.3568 | 1877.5757 | 1530.0945 | 1565.5753 | 1610.2562 | 1657.6017 | 1706.4185 | 1756.533 | 1808.1082 | 1861.1375 | 1915.6595 | 1971.7427 | 2029.4602 | 2088.9207 | 2150.2172 | 2213.384 | 2278.53 | 2345.6159
Таблица П47.5. Тарифно-балансовая модель передачи тепловой энергии в системе теплоснабжения №41, теплоисточник - Котельная ООО «Комус», в зоне деятельности единой теплоснабжающей организации №9 (ООО «Комус»)
Расчет коэффициента индексации
Коэффициента индексации | - | - | - | - | - | - | 104.1866 | 102.7471 | 102.9679 | 102.9768 | 102.9521 | 102.9471 | 102.9352 | 102.9234 | 102.9154 | 102.9115 | 102.9154 | 102.9244 | 102.9303 | 102.9422 | 102.9422
Индекс потребительских цен на расчетный период регулирования (ИПЦ) | - | - | - | - | - | - | 105.239 | 103.785 | 104.008 | 104.017 | 103.992 | 103.987 | 103.975 | 103.963 | 103.955 | 103.951 | 103.955 | 103.964 | 103.97 | 103.982 | 103.982
Индекс эффективности операционных расходов (ИОР) | % | bar: 8 to 27
Количество условных единиц, относящихся к активам, необходимым для осуществления деятельности по передаче тепловой энергии | - | - | - | - | - | 10.1995 | 10.1995 | 10.1995 | 10.1995 | 10.1995 | 10.1995 | 10.1995 | 10.1995 | 10.1995 | 10.1995 | 10.1995 | 10.1995 | 10.1995 | 10.1995 | 10.1995 | 10.1995
Индекс изменения количества активов (ИКА), передача | - | - | - | - | - | - | 0 | 0 | 0 | 0 | 0 | 0 | 0 | 0 | 0 | 0 | 0 | 0 | 0 | 0 | 0
Коэффициент эластичности затрат по росту активов (Кэл) | - | - | - | - | - | - | 0.75 | 0.75 | 0.75 | 0.75 | 0.75 | 0.75 | 0.75 | 0.75 | 0.75 | 0.75 | 0.75 | 0.75 | 0.75 | 0.75 | 0.75
Передача тепловой энергии
Принято тепловой энергии с коллекторов источников | тыс. Гкал | 8.274 | 8.274 | 8.274 | 8.274 | 7.4221 | 6.923 | 6.923 | 6.923 | 6.923 | 6.923 | 6.923 | 6.923 | 6.923 | 6.923 | 6.923 | 6.923 | 6.923 | 6.923 | 6.923 | 6.923
Приобретено тепловой энергии на компенсацию технологических потерь | тыс. Гкал | 0 | 0 | 0 | 0 | 0 | 0 | 0 | 0 | 0 | 0 | 0 | 0 | 0 | 0 | 0 | 0 | 0 | 0 | 0 | 0
Полезно отпущено потребителям | тыс. Гкал | 8.274 | 8.274 | 8.274 | 8.274 | 7.302 | 6.8029 | 6.8029 | 6.8029 | 6.8029 | 6.8029 | 6.8029 | 6.8029 | 6.8029 | 6.8029 | 6.8029 | 6.8029 | 6.8029 | 6.8029 | 6.8029 | 6.8029
Потери при передаче по тепловым сетям | тыс. Гкал | 0 | 0 | 0 | 0 | 0.1201 | 0.1201 | 0.1201 | 0.1201 | 0.1201 | 0.1201 | 0.1201 | 0.1201 | 0.1201 | 0.1201 | 0.1201 | 0.1201 | 0.1201 | 0.1201 | 0.1201 | 0.1201
Тоже в % | % | 0 | 0 | 0 | 0 | 1.6181 | 1.7348 | 1.7348 | 1.7348 | 1.7348 | 1.7348 | 1.7348 | 1.7348 | 1.7348 | 1.7348 | 1.7348 | 1.7348 | 1.7348 | 1.7348 | 1.7348 | 1.7348
Доля потребителей (по тепловой нагрузке) с приборами учета | % | 100 | 100 | 100 | 100 | 100 | 100 | 100 | 100 | 100 | 100 | 100 | 100 | 100 | 100 | 100 | 100 | 100 | 100 | 100 | 100
Расходы по содержанию теплосетевого хозяйства | тыс. руб. | 0 | 0 | 0 | 0 | 0 | 0 | 0 | 0 | 0 | 0 | 0 | 0 | 0 | 0 | 0 | 0 | 0 | 0 | 0 | 0
Вспомогательные материалы, в том числе: | тыс. руб. | 0 | 0 | 0 | 0 | 0 | 0 | 0 | 0 | 0 | 0 | 0 | 0 | 0 | 0 | 0 | 0 | 0 | 0 | 0 | 0
а) расходы на приобретение материалов для эксплуатации и текущего ремонта оборудования | тыс. руб. | 0 | 0 | 0 | 0 | 0 | 0 | 0 | 0 | 0 | 0 | 0 | 0 | 0 | 0 | 0 | 0 | 0 | 0 | 0 | 0
б) расходы на покупку сетевой воды | тыс. руб. | 0 | 0 | 0 | 0 | 0 | 0 | 0 | 0 | 0 | 0 | 0 | 0 | 0 | 0 | 0 | 0 | 0 | 0 | 0 | 0
Потери холодной воды на нужды ГВС | тыс. руб. | 0 | 0 | 0 | 0 | 0 | 0 | 0 | 0 | 0 | 0 | 0 | 0 | 0 | 0 | 0 | 0 | 0 | 0 | 0 | 0
Услуги производственного характера (цеховые расходы и ОХР) | тыс. руб. | 0 | 0 | 0 | 0 | 0 | 0 | 0 | 0 | 0 | 0 | 0 | 0 | 0 | 0 | 0 | 0 | 0 | 0 | 0 | 0
а) в том числе капитальный ремонт (нормативный) | тыс. руб. | 0 | 0 | 0 | 0 | 0 | 0 | 0 | 0 | 0 | 0 | 0 | 0 | 0 | 0 | 0 | 0 | 0 | 0 | 0 | 0
Услуги водоснабжения | тыс. руб. | 0 | 0 | 0 | 0 | 0 | 0 | 0 | 0 | 0 | 0 | 0 | 0 | 0 | 0 | 0 | 0 | 0 | 0 | 0 | 0
Покупная энергия | тыс. руб. | 0 | 0 | 0 | 0 | 0 | 0 | 0 | 0 | 0 | 0 | 0 | 0 | 0 | 0 | 0 | 0 | 0 | 0 | 0 | 0
а) в том числе: на технологические цели, в том числе: | тыс. руб. | 0 | 0 | 0 | 0 | 0 | 0 | 0 | 0 | 0 | 0 | 0 | 0 | 0 | 0 | 0 | 0 | 0 | 0 | 0 | 0
а-1) электрическая энергия на производственные нужды | тыс. руб. | 0 | 0 | 0 | 0 | 0 | 0 | 0 | 0 | 0 | 0 | 0 | 0 | 0 | 0 | 0 | 0 | 0 | 0 | 0 | 0
а-2) тепловая энергия на технологические нужды (потери) | тыс. руб. | 0 | 0 | 0 | 0 | 0 | 0 | 0 | 0 | 0 | 0 | 0 | 0 | 0 | 0 | 0 | 0 | 0 | 0 | 0 | 0
б) энергия на хозяйственные нужды, всего, в том числе: | тыс. руб. | 0 | 0 | 0 | 0 | 0 | 0 | 0 | 0 | 0 | 0 | 0 | 0 | 0 | 0 | 0 | 0 | 0 | 0 | 0 | 0
б-1) тепловая энергия на хозяйственные нужды | тыс. руб. | 0 | 0 | 0 | 0 | 0 | 0 | 0 | 0 | 0 | 0 | 0 | 0 | 0 | 0 | 0 | 0 | 0 | 0 | 0 | 0
б-2) вода на хозяйственные нужды | тыс. руб. | 0 | 0 | 0 | 0 | 0 | 0 | 0 | 0 | 0 | 0 | 0 | 0 | 0 | 0 | 0 | 0 | 0 | 0 | 0 | 0
Затраты на оплату труда | тыс. руб. | 0 | 0 | 0 | 0 | 0 | 0 | 0 | 0 | 0 | 0 | 0 | 0 | 0 | 0 | 0 | 0 | 0 | 0 | 0 | 0
Страховые взносы | тыс. руб. | 0 | 0 | 0 | 0 | 0 | 0 | 0 | 0 | 0 | 0 | 0 | 0 | 0 | 0 | 0 | 0 | 0 | 0 | 0 | 0
Амортизация, в том числе: | тыс. руб. | 0 | 0 | 0 | 0 | 0 | 0 | 0 | 0 | 0 | 0 | 0 | 0 | 0 | 0 | 0 | 0 | 0 | 0 | 0 | 0
а) проекты инвестиционной программы | тыс. руб. | 0 | 0 | 0 | 0 | 0 | 0 | 0 | 0 | 0 | 0 | 0 | 0 | 0 | 0 | 0 | 0 | 0 | 0 | 0 | 0
Прочие расходы, в том числе: | тыс. руб. | 0 | 0 | 0 | 0 | 0 | 0 | 0 | 0 | 0 | 0 | 0 | 0 | 0 | 0 | 0 | 0 | 0 | 0 | 0 | 0
а) аренда | тыс. руб. | 0 | 0 | 0 | 0 | 0 | 0 | 0 | 0 | 0 | 0 | 0 | 0 | 0 | 0 | 0 | 0 | 0 | 0 | 0 | 0
Расходы на покупку технологического расхода (потерь) тепловой энергии | тыс. руб. | 0 | 0 | 0 | 0 | 0 | 0 | 0 | 0 | 0 | 0 | 0 | 0 | 0 | 0 | 0 | 0 | 0 | 0 | 0 | 0
Прибыль, всего | тыс. руб. | 0 | 0 | 0 | 0 | 0 | 0 | 0 | 0 | 0 | 0 | 0 | 0 | 0 | 0 | 0 | 0 | 0 | 0 | 0 | 0
а) расходы из прибыли в составе тарифа, в том числе | тыс. руб. | 0 | 0 | 0 | 0 | 0 | 0 | 0 | 0 | 0 | 0 | 0 | 0 | 0 | 0 | 0 | 0 | 0 | 0 | 0 | 0
а-1) капитальные вложения ИП по строительству тепловых сетей | тыс. руб. | 0 | 0 | 0 | 0 | 0 | 0 | 0 | 0 | 0 | 0 | 0 | 0 | 0 | 0 | 0 | 0 | 0 | 0 | 0 | 0
а-2) процент за пользование кредитом | тыс. руб. | 0 | 0 | 0 | 0 | 0 | 0 | 0 | 0 | 0 | 0 | 0 | 0 | 0 | 0 | 0 | 0 | 0 | 0 | 0 | 0
б) налоги | тыс. руб. | 0 | 0 | 0 | 0 | 0 | 0 | 0 | 0 | 0 | 0 | 0 | 0 | 0 | 0 | 0 | 0 | 0 | 0 | 0 | 0
На прочие цели (расходы по сомнительным долгам) | тыс. руб. | 0 | 0 | 0 | 0 | 0 | 0 | 0 | 0 | 0 | 0 | 0 | 0 | 0 | 0 | 0 | 0 | 0 | 0 | 0 | 0
Избыток (недостаток) средств, выявленный по результатам анализа итогов ПХД за предшествующий период регулирования | тыс. руб. | 0 | 0 | 0 | 0 | 0 | 0 | 0 | 0 | 0 | 0 | 0 | 0 | 0 | 0 | 0 | 0 | 0 | 0 | 0 | 0
Необходимая валовая выручка (НВВ) от осуществления деятельности по оказанию услуг по передаче тепловой энергии, в том числе: | тыс. руб. | 0 | 0 | 0 | 0 | 0 | 0 | 0 | 0 | 0 | 0 | 0 | 0 | 0 | 0 | 0 | 0 | 0 | 0 | 0 | 0
а) на содержание объектов теплосетевого хозяйства | тыс. руб. | 0 | 0 | 0 | 0 | 0 | 0 | 0 | 0 | 0 | 0 | 0 | 0 | 0 | 0 | 0 | 0 | 0 | 0 | 0 | 0
б) на оплату технологического расхода тепловой энергии (тепловые потери) | тыс. руб. | 0 | 0 | 0 | 0 | 0 | 0 | 0 | 0 | 0 | 0 | 0 | 0 | 0 | 0 | 0 | 0 | 0 | 0 | 0 | 0
Инвестиционная составляющая | тыс. руб. | 0 | 0 | 0 | 0 | 0 | 0 | 0 | 0 | 0 | 0 | 0 | 0 | 0 | 0 | 0 | 0 | 0 | 0 | 0 | 0
НВВ с инвестиционной составляющей | тыс. руб. | 0 | 0 | 0 | 0 | 0 | 0 | 0 | 0 | 0 | 0 | 0 | 0 | 0 | 0 | 0 | 0 | 0 | 0 | 0 | 0
Одноставочный тариф на услуги по передаче тепловой энергии | руб./Гкал | 0 | 0 | 0 | 0 | 0 | 0 | 0 | 0 | 0 | 0 | 0 | 0 | 0 | 0 | 0 | 0 | 0 | 0 | 0 | 0
Одноставочный тариф на услуги по передаче тепловой энергии с инвестиционной составляющей | руб./Гкал | 0 | 0 | 0 | 0 | 0 | 0 | 0 | 0 | 0 | 0 | 0 | 0 | 0 | 0 | 0 | 0 | 0 | 0 | 0 | 0
Таблица П47.6. Тарифно-балансовая модель конечного тарифа в системе теплоснабжения №41, теплоисточник - Котельная ООО «Комус», в зоне деятельности единой теплоснабжающей организации №9 (ООО «Комус»)
Тариф на генерацию | руб./Гкал | 1630.0121 | 1421.8153 | 2012.3568 | 1877.5757 | 1530.0945 | 1565.5753 | 1610.2562 | 1657.6017 | 1706.4185 | 1756.533 | 1808.1082 | 1861.1375 | 1915.6595 | 1971.7427 | 2029.4602 | 2088.9207 | 2150.2172 | 2213.384 | 2278.53 | 2345.6159
Тариф на услугу по передаче | руб./Гкал | 8: В структуре НВВ по данной ЕТО отсутствует разделение между производством, передачей и сбытом тепловой энергии.
Тариф на сбыт | руб./Гкал
Всего | руб./Гкал | 1630.0121 | 1421.8153 | 2012.3568 | 1877.5757 | 1530.0945 | 1565.5753 | 1610.2562 | 1657.6017 | 1706.4185 | 1756.533 | 1808.1082 | 1861.1375 | 1915.6595 | 1971.7427 | 2029.4602 | 2088.9207 | 2150.2172 | 2213.384 | 2278.53 | 2345.6159
Индекс роста цены | % |  |  |  |  | 81.49% | 102.3% | 102.9% | 102.9% | 102.9% | 102.9% | 102.9% | 102.9% | 102.9% | 102.9% | 102.9% | 102.9% | 102.9% | 102.9% | 102.9% | 102.9%
С учетом Прогноза Министерства экономического развития
Цена для конечного потребителя | руб./Гкал | [5 empty] | 1565.5753 | 1628.1983 | 1693.3263 | 1761.0593 | 1849.1123 | 1932.3223 | 2019.2768 | 2110.1443 | 2205.1008 | 2304.3303 | 2382.6775 | 2463.6886 | 2547.454 | 2634.0674 | 2723.6257
Индекс роста цены | % | [6 empty] | 104% | 104% | 104% | 105% | 104.5% | 104.5% | 104.5% | 104.5% | 104.5% | 103.4% | 103.4% | 103.4% | 103.4% | 103.4%